## Лист1
Позиция прайса
Номенклатура | Артикул | ссылка на сайт | ссылка на изображение | Линейка продукции (у нас это будет серия) | описание | Единицы измерения | Количество в упаковке | Степень защиты | Материал | Номин. ток, А | Количество полюсов | Тип напряжения | Номин. отключающая способность по EN 60898, kA | Характеристика срабатывания (кривая тока) | Производитель | Номин. напряжение, В | Количество клавиш | Цвет | Тип поверхности | Количество постов | Стандарт | Вид | Тип кабеля | Категория кабеля
Авт. выключатели (Legrand)
Авт. выкл. RX3, тип C
Авт. выключатель Legrand RX3, 1P, 6A, хар-ка C, 4,5kA, 1M | 419661 | https://www.legrand2.ru/shop_419661_legrand.html | https://www.legrand2.ru/p/800x/289208c7b17939fd4e615256de5375c0.jpg | RX3 | Однополюсный (1п) автоматический выключатель(АВ) Legrand 6А серии RX3. Характеристика срабатывания - С. Отключающая способность 4,5кА. Предназначены для управления нагрузками, разъединения электрических цепей и защиты от перегрузки и короткого замыкания. Автоматический выключатель Легранд совместим с гребенчатыми шинами. Отсутствует возможность установки вспомогательных устройств и дополнительных модулей дифференциальной защиты. Возможно пломбирование в положениях "Включен" или "Отключен". | шт | 12 | IP20 | термопласт | 6 | 1 | VAC | 4.5 | C | Legrand
Авт. выключатель Legrand RX3, 1P, 10A, хар-ка C, 4,5kA, 1M | 419662 | https://www.legrand2.ru/shop_419662_legrand.html | https://www.legrand2.ru/p/800x/289208c7b17939fd4e615256de5375c0.jpg | RX3 | Однополюсный (1п) автоматический выключатель(АВ) Legrand 10А серии RX3. Характеристика срабатывания - С. Отключающая способность 4,5кА. Предназначены для управления нагрузками, разъединения электрических цепей и защиты от перегрузки и короткого замыкания. Автоматический выключатель Легранд совместим с гребенчатыми шинами. Отсутствует возможность установки вспомогательных устройств и дополнительных модулей дифференциальной защиты. Возможно пломбирование в положениях "Включен" или "Отключен". | шт | 12 | IP20 | термопласт | 10 | 1 | VAC | 4.5 | C | Legrand
Авт. выключатель Legrand RX3, 1P, 16A, хар-ка C, 4,5kA, 1M | 419664 | https://www.legrand2.ru/shop_419664_legrand.html | https://www.legrand2.ru/p/800x/289208c7b17939fd4e615256de5375c0.jpg | RX3 | Однополюсный (1п) автоматический выключатель(АВ) Legrand 16А серии RX3. Характеристика срабатывания - С. Отключающая способность 4,5кА. Предназначены для управления нагрузками, разъединения электрических цепей и защиты от перегрузки и короткого замыкания. Автоматический выключатель Легранд совместим с гребенчатыми шинами. Отсутствует возможность установки вспомогательных устройств и дополнительных модулей дифференциальной защиты. Возможно пломбирование в положениях "Включен" или "Отключен". Характеристика срабатывания - С. Отключающая способность 4,5кА. Предназначены для управления нагрузками, разъединения электрических цепей и защиты от перегрузки и короткого замыкания. Автоматический выключатель Легранд совместим с гребенчатыми шинами. Отсутствует возможность установки вспомогательных устройств и дополнительных модулей дифференциальной защиты. Возможно пломбирование в положениях "Включен" или "Отключен". | шт | 12 | IP20 | термопласт | 16 | 1 | VAC | 4.5 | C | Legrand
Авт. выключатель Legrand RX3, 1P, 20A, хар-ка C, 4,5kA, 1M | 419665 | https://www.legrand2.ru/shop_419665_legrand.html | https://www.legrand2.ru/p/800x/289208c7b17939fd4e615256de5375c0.jpg | RX3 | Однополюсный (1п) автоматический выключатель(АВ) Legrand 20А серии RX3. Характеристика срабатывания - С. Отключающая способность 4,5кА. Предназначены для управления нагрузками, разъединения электрических цепей и защиты от перегрузки и короткого замыкания. Автоматический выключатель Легранд совместим с гребенчатыми шинами. Отсутствует возможность установки вспомогательных устройств и дополнительных модулей дифференциальной защиты. Возможно пломбирование в положениях "Включен" или "Отключен". | шт | 12 | IP20 | термопласт | 20 | 1 | VAC | 4.5 | C | Legrand
Авт. выключатель Legrand RX3, 1P, 25A, хар-ка C, 4,5kA, 1M | 419666 | https://www.legrand2.ru/shop_419666_legrand.html | https://www.legrand2.ru/p/800x/289208c7b17939fd4e615256de5375c0.jpg | RX3 | Однополюсный (1п) автоматический выключатель(АВ) Legrand 25А серии RX3. Характеристика срабатывания - С. Отключающая способность 4,5кА. Предназначены для управления нагрузками, разъединения электрических цепей и защиты от перегрузки и короткого замыкания. Автоматический выключатель Легранд совместим с гребенчатыми шинами. Отсутствует возможность установки вспомогательных устройств и дополнительных модулей дифференциальной защиты. Возможно пломбирование в положениях "Включен" или "Отключен". | шт | 12 | IP20 | термопласт | 25 | 1 | VAC | 4.5 | C | Legrand
Авт. выключатель Legrand RX3, 1P, 32A, хар-ка C, 4,5kA, 1M | 419667 | https://www.legrand2.ru/shop_419667_legrand.html | https://www.legrand2.ru/p/800x/289208c7b17939fd4e615256de5375c0.jpg | RX3 | Однополюсный (1п) автоматический выключатель(АВ) Legrand 32А серии RX3. Характеристика срабатывания - С. Отключающая способность 4,5кА. Предназначены для управления нагрузками, разъединения электрических цепей и защиты от перегрузки и короткого замыкания. Автоматический выключатель Легранд совместим с гребенчатыми шинами. Отсутствует возможность установки вспомогательных устройств и дополнительных модулей дифференциальной защиты. Возможно пломбирование в положениях "Включен" или "Отключен". | шт | 12 | IP20 | термопласт | 32 | 1 | VAC | 4.5 | C | Legrand
Авт. выключатель Legrand RX3, 1P, 40A, хар-ка C, 4,5kA, 1M | 419668 | https://www.legrand2.ru/shop_419668_legrand.html | https://www.legrand2.ru/p/800x/289208c7b17939fd4e615256de5375c0.jpg | RX3 | Однополюсный (1п) автоматический выключатель(АВ) Legrand 40А серии RX3. Характеристика срабатывания - С. Отключающая способность 4,5кА. Предназначены для управления нагрузками, разъединения электрических цепей и защиты от перегрузки и короткого замыкания. Автоматический выключатель Легранд совместим с гребенчатыми шинами. Отсутствует возможность установки вспомогательных устройств и дополнительных модулей дифференциальной защиты. Возможно пломбирование в положениях "Включен" или "Отключен". | шт | 12 | IP20 | термопласт | 40 | 1 | VAC | 4.5 | C | Legrand
Авт. выключатель Legrand RX3, 1P, 50A, хар-ка C, 4,5kA, 1M | 419669 | https://www.legrand2.ru/shop_419669_legrand.html | https://www.legrand2.ru/p/800x/289208c7b17939fd4e615256de5375c0.jpg | RX3 | Однополюсный (1п) автоматический выключатель(АВ) Legrand 50А серии RX3. Характеристика срабатывания - С. Отключающая способность 4,5кА. Предназначены для управления нагрузками, разъединения электрических цепей и защиты от перегрузки и короткого замыкания. Автоматический выключатель Легранд совместим с гребенчатыми шинами. Отсутствует возможность установки вспомогательных устройств и дополнительных модулей дифференциальной защиты. Возможно пломбирование в положениях "Включен" или "Отключен". | шт | 12 | IP20 | термопласт | 50 | 1 | VAC | 4.5 | C | Legrand
Авт. выключатель Legrand RX3, 1P, 63A, хар-ка C, 4,5kA, 1M | 419670 | https://www.legrand2.ru/shop_419670_legrand.html | https://www.legrand2.ru/p/800x/289208c7b17939fd4e615256de5375c0.jpg | RX3 | Однополюсный (1п) автоматический выключатель(АВ) Legrand 63А серии RX3. Характеристика срабатывания - С. Отключающая способность 4,5кА. Предназначены для управления нагрузками, разъединения электрических цепей и защиты от перегрузки и короткого замыкания. Автоматический выключатель Легранд совместим с гребенчатыми шинами. Отсутствует возможность установки вспомогательных устройств и дополнительных модулей дифференциальной защиты. Возможно пломбирование в положениях "Включен" или "Отключен". Однополюсный (1п) автоматический выключатель(АВ) Legrand 63А серии RX3. Характеристика срабатывания - С. Отключающая способность 4,5кА. Предназначены для управления нагрузками, разъединения электрических цепей и защиты от перегрузки и короткого замыкания. Автоматический выключатель Легранд совместим с гребенчатыми шинами. Отсутствует возможность установки вспомогательных устройств и дополнительных модулей дифференциальной защиты. Возможно пломбирование в положениях "Включен" или "Отключен". | шт | 12 | IP20 | термопласт | 63 | 1 | VAC | 4.5 | C | Legrand
Авт. выключатель Legrand RX3, 2P, 6A, хар-ка C, 4,5kA, 2M | 419694 | https://www.legrand2.ru/shop_419694_legrand.html | https://www.legrand2.ru/p/700x/97d49ad018f79a2cdea9d548c80d9ecd.jpg | RX3 | вухполюсный (2п) автоматический выключатель(АВ) Legrand 6А серии RX3. Характеристика срабатывания - С. Отключающая способность 4,5кА. Предназначены для управления нагрузками, разъединения электрических цепей и защиты от перегрузки и короткого замыкания. Автоматический выключатель Легранд совместим с гребенчатыми шинами. Отсутствует возможность установки вспомогательных устройств и дополнительных модулей дифференциальной защиты. Возможно пломбирование в положениях "Включен" или "Отключен". | шт | 12 | IP20 | термопласт | 6 | 2 | VAC | 4.5 | C | Legrand
Авт. выключатель Legrand RX3, 2P, 10A, хар-ка C, 4,5kA, 2M | 419695 | https://www.legrand2.ru/shop_419695_legrand.html | https://www.legrand2.ru/p/700x/97d49ad018f79a2cdea9d548c80d9ecd.jpg | RX3 | Двухполюсный (2п) автоматический выключатель(АВ) Legrand 10А серии RX3. Характеристика срабатывания - С. Отключающая способность 4,5кА. Предназначены для управления нагрузками, разъединения электрических цепей и защиты от перегрузки и короткого замыкания. Автоматический выключатель Легранд совместим с гребенчатыми шинами. Отсутствует возможность установки вспомогательных устройств и дополнительных модулей дифференциальной защиты. Возможно пломбирование в положениях "Включен" или "Отключен". | шт | 12 | IP20 | термопласт | 10 | 2 | VAC | 4.5 | C | Legrand
Авт. выключатель Legrand RX3, 2P, 16A, хар-ка C, 4,5kA, 2M | 419697 | https://www.legrand2.ru/shop_419697_legrand.html | https://www.legrand2.ru/p/700x/97d49ad018f79a2cdea9d548c80d9ecd.jpg | RX3 | Двухполюсный (2п) автоматический выключатель(АВ) Legrand 16А серии RX3. Характеристика срабатывания - С. Отключающая способность 4,5кА. Предназначены для управления нагрузками, разъединения электрических цепей и защиты от перегрузки и короткого замыкания. Автоматический выключатель Легранд совместим с гребенчатыми шинами. Отсутствует возможность установки вспомогательных устройств и дополнительных модулей дифференциальной защиты. Возможно пломбирование в положениях "Включен" или "Отключен". | шт | 12 | IP20 | термопласт | 16 | 2 | VAC | 4.5 | C | Legrand
Авт. выключатель Legrand RX3, 2P, 20A, хар-ка C, 4,5kA, 2M | 419698 | https://www.legrand2.ru/shop_419698_legrand.html | https://www.legrand2.ru/p/700x/97d49ad018f79a2cdea9d548c80d9ecd.jpg | RX3 | Двухполюсный (2п) автоматический выключатель(АВ) Legrand 20А серии RX3. Характеристика срабатывания - С. Отключающая способность 4,5кА. Предназначены для управления нагрузками, разъединения электрических цепей и защиты от перегрузки и короткого замыкания. Автоматический выключатель Легранд совместим с гребенчатыми шинами. Отсутствует возможность установки вспомогательных устройств и дополнительных модулей дифференциальной защиты. Возможно пломбирование в положениях "Включен" или "Отключен". | шт | 12 | IP20 | термопласт | 20 | 2 | VAC | 4.5 | C | Legrand
Авт. выключатель Legrand RX3, 2P, 25A, хар-ка C, 4,5kA, 2M | 419699 | https://www.legrand2.ru/shop_419699_legrand.html | https://www.legrand2.ru/p/700x/97d49ad018f79a2cdea9d548c80d9ecd.jpg | RX3 | Двухполюсный (2п) автоматический выключатель(АВ) Legrand 25А серии RX3. Характеристика срабатывания - С. Отключающая способность 4,5кА. Предназначены для управления нагрузками, разъединения электрических цепей и защиты от перегрузки и короткого замыкания. Автоматический выключатель Легранд совместим с гребенчатыми шинами. Отсутствует возможность установки вспомогательных устройств и дополнительных модулей дифференциальной защиты. Возможно пломбирование в положениях "Включен" или "Отключен". | шт | 12 | IP20 | термопласт | 25 | 2 | VAC | 4.5 | C | Legrand
Авт. выключатель Legrand RX3, 2P, 32A, хар-ка C, 4,5kA, 2M | 419700 | https://www.legrand2.ru/shop_419700_legrand.html | https://www.legrand2.ru/p/700x/97d49ad018f79a2cdea9d548c80d9ecd.jpg | RX3 | Двухполюсный (2п) автоматический выключатель(АВ) Legrand 32А серии RX3. Характеристика срабатывания - С. Отключающая способность 4,5кА. Предназначены для управления нагрузками, разъединения электрических цепей и защиты от перегрузки и короткого замыкания. Автоматический выключатель Легранд совместим с гребенчатыми шинами. Отсутствует возможность установки вспомогательных устройств и дополнительных модулей дифференциальной защиты. Возможно пломбирование в положениях "Включен" или "Отключен". | шт | 12 | IP20 | термопласт | 32 | 2 | VAC | 4.5 | C | Legrand
Авт. выключатель Legrand RX3, 2P, 40A, хар-ка C, 4,5kA, 2M | 419701 | https://www.legrand2.ru/shop_419701_legrand.html | https://www.legrand2.ru/p/700x/97d49ad018f79a2cdea9d548c80d9ecd.jpg | RX3 | Двухполюсный (2п) автоматический выключатель(АВ) Legrand 40А серии RX3. Характеристика срабатывания - С. Отключающая способность 4,5кА. Предназначены для управления нагрузками, разъединения электрических цепей и защиты от перегрузки и короткого замыкания. Автоматический выключатель Легранд совместим с гребенчатыми шинами. Отсутствует возможность установки вспомогательных устройств и дополнительных модулей дифференциальной защиты. Возможно пломбирование в положениях "Включен" или "Отключен". | шт | 12 | IP20 | термопласт | 40 | 2 | VAC | 4.5 | C | Legrand
Авт. выключатель Legrand RX3, 2P, 50A, хар-ка C, 4,5kA, 2M | 419702 | https://www.legrand2.ru/shop_419702_legrand.html | https://www.legrand2.ru/p/700x/97d49ad018f79a2cdea9d548c80d9ecd.jpg | RX3 | Двухполюсный (2п) автоматический выключатель(АВ) Legrand 50А серии RX3. Характеристика срабатывания - С. Отключающая способность 4,5кА. Предназначены для управления нагрузками, разъединения электрических цепей и защиты от перегрузки и короткого замыкания. Автоматический выключатель Легранд совместим с гребенчатыми шинами. Отсутствует возможность установки вспомогательных устройств и дополнительных модулей дифференциальной защиты. Возможно пломбирование в положениях "Включен" или "Отключен". | шт | 12 | IP20 | термопласт | 50 | 2 | VAC | 4.5 | C | Legrand
Авт. выключатель Legrand RX3, 2P, 63A, хар-ка C, 4,5kA, 2M | 419703 | https://www.legrand2.ru/shop_419703_legrand.html | https://www.legrand2.ru/p/700x/97d49ad018f79a2cdea9d548c80d9ecd.jpg | RX3 | Двухполюсный (2п) автоматический выключатель(АВ) Legrand 63А серии RX3. Характеристика срабатывания - С. Отключающая способность 4,5кА. Предназначены для управления нагрузками, разъединения электрических цепей и защиты от перегрузки и короткого замыкания. Автоматический выключатель Легранд совместим с гребенчатыми шинами. Отсутствует возможность установки вспомогательных устройств и дополнительных модулей дифференциальной защиты. Возможно пломбирование в положениях "Включен" или "Отключен". | шт | 12 | IP20 | термопласт | 63 | 2 | VAC | 4.5 | C | Legrand
Авт. выключатель Legrand RX3, 3P, 6A, хар-ка C, 4,5kA, 3M | 419705 | https://www.legrand2.ru/shop_419705_legrand.html | https://www.legrand2.ru/p/700x/f6e396b34cfdacd0ea9d72fe30eea056.jpg | RX3 | Трехполюсный (3п) автоматический выключатель(АВ) Legrand 6А серии RX3. Характеристика срабатывания - С. Отключающая способность 4,5кА. Предназначены для управления нагрузками, разъединения электрических цепей и защиты от перегрузки и короткого замыкания. Автоматический выключатель Легранд совместим с гребенчатыми шинами. Отсутствует возможность установки вспомогательных устройств и дополнительных модулей дифференциальной защиты. Возможно пломбирование в положениях "Включен" или "Отключен". | шт | 12 | IP20 | термопласт | 6 | 3 | VAC | 4.5 | C | Legrand
Авт. выключатель Legrand RX3, 3P, 10A, хар-ка C, 4,5kA, 3M | 419706 | https://www.legrand2.ru/shop_419706_legrand.html | https://www.legrand2.ru/p/700x/f6e396b34cfdacd0ea9d72fe30eea056.jpg | RX3 | Трехполюсный (3п) автоматический выключатель(АВ) Legrand 10А серии RX3. Характеристика срабатывания - С. Отключающая способность 4,5кА. Предназначены для управления нагрузками, разъединения электрических цепей и защиты от перегрузки и короткого замыкания. Автоматический выключатель Легранд совместим с гребенчатыми шинами. Отсутствует возможность установки вспомогательных устройств и дополнительных модулей дифференциальной защиты. Возможно пломбирование в положениях "Включен" или "Отключен". | шт | 12 | IP20 | термопласт | 10 | 3 | VAC | 4.5 | C | Legrand
Авт. выключатель Legrand RX3, 3P, 16A, хар-ка C, 4,5kA, 3M | 419708 | https://www.legrand2.ru/shop_419708_legrand.html | https://www.legrand2.ru/p/700x/f6e396b34cfdacd0ea9d72fe30eea056.jpg | RX3 | Трехполюсный (3п) автоматический выключатель(АВ) Legrand 16А серии RX3. Характеристика срабатывания - С. Отключающая способность 4,5кА. Предназначены для управления нагрузками, разъединения электрических цепей и защиты от перегрузки и короткого замыкания. Автоматический выключатель Легранд совместим с гребенчатыми шинами. Отсутствует возможность установки вспомогательных устройств и дополнительных модулей дифференциальной защиты. Возможно пломбирование в положениях "Включен" или "Отключен". | шт | 12 | IP20 | термопласт | 16 | 3 | VAC | 4.5 | C | Legrand
Авт. выключатель Legrand RX3, 3P, 20A, хар-ка C, 4,5kA, 3M | 419709 | https://www.legrand2.ru/shop_419709_legrand.html | https://www.legrand2.ru/p/700x/f6e396b34cfdacd0ea9d72fe30eea056.jpg | RX3 | Трехполюсный (3п) автоматический выключатель(АВ) Legrand 20А серии RX3. Характеристика срабатывания - С. Отключающая способность 4,5кА. Предназначены для управления нагрузками, разъединения электрических цепей и защиты от перегрузки и короткого замыкания. Автоматический выключатель Легранд совместим с гребенчатыми шинами. Отсутствует возможность установки вспомогательных устройств и дополнительных модулей дифференциальной защиты. Возможно пломбирование в положениях "Включен" или "Отключен". | шт | 12 | IP20 | термопласт | 20 | 3 | VAC | 4.5 | C | Legrand
Авт. выключатель Legrand RX3, 3P, 25A, хар-ка C, 4,5kA, 3M | 419710 | https://www.legrand2.ru/shop_419710_legrand.html | https://www.legrand2.ru/p/700x/f6e396b34cfdacd0ea9d72fe30eea056.jpg | RX3 | Трехполюсный (3п) автоматический выключатель(АВ) Legrand 25А серии RX3. Характеристика срабатывания - С. Отключающая способность 4,5кА. Предназначены для управления нагрузками, разъединения электрических цепей и защиты от перегрузки и короткого замыкания. Автоматический выключатель Легранд совместим с гребенчатыми шинами. Отсутствует возможность установки вспомогательных устройств и дополнительных модулей дифференциальной защиты. Возможно пломбирование в положениях "Включен" или "Отключен". | шт | 12 | IP20 | термопласт | 25 | 3 | VAC | 4.5 | C | Legrand
Авт. выключатель Legrand RX3, 3P, 32A, хар-ка C, 4,5kA, 3M | 419711 | https://www.legrand2.ru/shop_419711_legrand.html | https://www.legrand2.ru/p/700x/f6e396b34cfdacd0ea9d72fe30eea056.jpg | RX3 | Трехполюсный (3п) автоматический выключатель(АВ) Legrand 32А серии RX3. Характеристика срабатывания - С. Отключающая способность 4,5кА. Предназначены для управления нагрузками, разъединения электрических цепей и защиты от перегрузки и короткого замыкания. Автоматический выключатель Легранд совместим с гребенчатыми шинами. Отсутствует возможность установки вспомогательных устройств и дополнительных модулей дифференциальной защиты. Возможно пломбирование в положениях "Включен" или "Отключен". | шт | 12 | IP20 | термопласт | 32 | 3 | VAC | 4.5 | C | Legrand
Авт. выключатель Legrand RX3, 3P, 40A, хар-ка C, 4,5kA, 3M | 419712 | https://www.legrand2.ru/shop_419712_legrand.html | https://www.legrand2.ru/p/700x/f6e396b34cfdacd0ea9d72fe30eea056.jpg | RX3 | Трехполюсный (3п) автоматический выключатель(АВ) Legrand 40А серии RX3. Характеристика срабатывания - С. Отключающая способность 4,5кА. Предназначены для управления нагрузками, разъединения электрических цепей и защиты от перегрузки и короткого замыкания. Автоматический выключатель Легранд совместим с гребенчатыми шинами. Отсутствует возможность установки вспомогательных устройств и дополнительных модулей дифференциальной защиты. Возможно пломбирование в положениях "Включен" или "Отключен". | шт | 12 | IP20 | термопласт | 40 | 3 | VAC | 4.5 | C | Legrand
Авт. выключатель Legrand RX3, 3P, 50A, хар-ка C, 4,5kA, 3M | 419713 | https://www.legrand2.ru/shop_419713_legrand.html | https://www.legrand2.ru/p/700x/f6e396b34cfdacd0ea9d72fe30eea056.jpg | RX3 | Трехполюсный (3п) автоматический выключатель(АВ) Legrand 50А серии RX3. Характеристика срабатывания - С. Отключающая способность 4,5кА. Предназначены для управления нагрузками, разъединения электрических цепей и защиты от перегрузки и короткого замыкания. Автоматический выключатель Легранд совместим с гребенчатыми шинами. Отсутствует возможность установки вспомогательных устройств и дополнительных модулей дифференциальной защиты. Возможно пломбирование в положениях "Включен" или "Отключен". | шт | 12 | IP20 | термопласт | 50 | 3 | VAC | 4.5 | C | Legrand
Авт. выключатель Legrand RX3, 3P, 63A, хар-ка C, 4,5kA, 3M | 419714 | https://www.legrand2.ru/shop_419714_legrand.html | https://www.legrand2.ru/p/700x/f6e396b34cfdacd0ea9d72fe30eea056.jpg | RX3 | Трехполюсный (3п) автоматический выключатель(АВ) Legrand 63А серии RX3. Характеристика срабатывания - С. Отключающая способность 4,5кА. Предназначены для управления нагрузками, разъединения электрических цепей и защиты от перегрузки и короткого замыкания. Автоматический выключатель Легранд совместим с гребенчатыми шинами. Отсутствует возможность установки вспомогательных устройств и дополнительных модулей дифференциальной защиты. Возможно пломбирование в положениях "Включен" или "Отключен". | шт | 12 | IP20 | термопласт | 63 | 3 | VAC | 4.5 | C | Legrand
Дифф. авт. выкл. и УЗО (Legrand)
Дифф. авт. выкл. RX3
Дифф. авт. выключатель Legrand RX3, электронный, 1P+N, 6A, хар-ка C, 6kA, 30mA, тип AC, 2M | 419396 | https://www.legrand2.ru/shop_419396_legrand.html | https://www.legrand2.ru/p/800x/b43f35f025a972f0f262896f73bef73a.jpg | RX3 | Автоматический выключатель (АВДТ), управляемый дифференциальным током со встроенной защитой от сверхтока (перегрузки и короткого замыкания) с характеристикой С на 6А 30мА 6кА серии RX3 электронного типа. Количество полюсов - 1П+Н. Характеристика АС - срабатывание обеспечивается синусоидальным переменным дифференциальным током. Дифференциальный автоматический выключатель Легранд предназначен для управления, разъединения и защиты электрических сетей от сверхтоков и нарушений изоляции. Защищает людей от поражения электрическим током при прямом и косвенном прикосновении. Установка вспомогательных устройств не предусмотрена. Совместим с гребенчатыми шинами. | шт | 1 | IP20 | термопласт | 6 | 1P+N |  | 6 | C | Legrand
Дифф. авт. выключатель Legrand RX3, электронный, 1P+N, 10A, хар-ка C, 6kA, 30mA, тип AC, 2M | 419397 | https://www.legrand2.ru/shop_419397_legrand.html | https://www.legrand2.ru/p/800x/b43f35f025a972f0f262896f73bef73a.jpg | RX3 | Автоматический выключатель (АВДТ), управляемый дифференциальным током со встроенной защитой от сверхтока (перегрузки и короткого замыкания) с характеристикой С на 10А 30мА 6кА серии RX3 электронного типа. Количество полюсов - 1П+Н. Характеристика АС - срабатывание обеспечивается синусоидальным переменным дифференциальным током. Дифференциальный автоматический выключатель Легранд предназначен для управления, разъединения и защиты электрических сетей от сверхтоков и нарушений изоляции. Защищает людей от поражения электрическим током при прямом и косвенном прикосновении. Установка вспомогательных устройств не предусмотрена. Совместим с гребенчатыми шинами. | шт | 1 | IP20 | термопласт | 10 | 1P+N |  | 6 | C | Legrand
Дифф. авт. выключатель Legrand RX3, электронный, 1P+N, 16A, хар-ка C, 6kA, 30mA, тип AC, 2M | 419399 | https://www.legrand2.ru/shop_419399_legrand.html | https://www.legrand2.ru/p/800x/b43f35f025a972f0f262896f73bef73a.jpg | RX3 | Автоматический выключатель (АВДТ), управляемый дифференциальным током со встроенной защитой от сверхтока (перегрузки и короткого замыкания) с характеристикой С на 16А 30мА 6кА серии RX3 электронного типа. Количество полюсов - 1П+Н. Характеристика АС - срабатывание обеспечивается синусоидальным переменным дифференциальным током. Дифференциальный автоматический выключатель Легранд предназначен для управления, разъединения и защиты электрических сетей от сверхтоков и нарушений изоляции. Защищает людей от поражения электрическим током при прямом и косвенном прикосновении. Установка вспомогательных устройств не предусмотрена. Совместим с гребенчатыми шинами. | шт | 1 | IP20 | термопласт | 16 | 1P+N |  | 6 | C | Legrand
Дифф. авт. выключатель Legrand RX3, электронный, 1P+N, 20A, хар-ка C, 6kA, 30mA, тип AC, 2M | 419400 | https://www.legrand2.ru/shop_419400_legrand.html | https://www.legrand2.ru/p/800x/b43f35f025a972f0f262896f73bef73a.jpg | RX3 | Автоматический выключатель (АВДТ), управляемый дифференциальным током со встроенной защитой от сверхтока (перегрузки и короткого замыкания) с характеристикой С на 20А 30мА 6кА серии RX3 электронного типа. Количество полюсов - 1П+Н. Характеристика АС - срабатывание обеспечивается синусоидальным переменным дифференциальным током. Дифференциальный автоматический выключатель Легранд предназначен для управления, разъединения и защиты электрических сетей от сверхтоков и нарушений изоляции. Защищает людей от поражения электрическим током при прямом и косвенном прикосновении. Установка вспомогательных устройств не предусмотрена. Совместим с гребенчатыми шинами. | шт | 1 | IP20 | термопласт | 20 | 1P+N |  | 6 | C | Legrand
Дифф. авт. выключатель Legrand RX3, электронный, 1P+N, 25A, хар-ка C, 6kA, 30mA, тип AC, 2M | 419401 | https://www.legrand2.ru/shop_419401_legrand.html | https://www.legrand2.ru/p/800x/b43f35f025a972f0f262896f73bef73a.jpg | RX3 | Автоматический выключатель (АВДТ), управляемый дифференциальным током со встроенной защитой от сверхтока (перегрузки и короткого замыкания) с характеристикой С на 25А 30мА 6кА серии RX3 электронного типа. Количество полюсов - 1П+Н. Характеристика АС - срабатывание обеспечивается синусоидальным переменным дифференциальным током. Дифференциальный автоматический выключатель Легранд предназначен для управления, разъединения и защиты электрических сетей от сверхтоков и нарушений изоляции. Защищает людей от поражения электрическим током при прямом и косвенном прикосновении. Установка вспомогательных устройств не предусмотрена. Совместим с гребенчатыми шинами. | шт | 1 | IP20 | термопласт | 25 | 1P+N |  | 6 | C | Legrand
Дифф. авт. выключатель Legrand RX3, электронный, 1P+N, 32A, хар-ка C, 6kA, 30mA, тип AC, 2M | 419402 | https://www.legrand2.ru/shop_419402_legrand.html | https://www.legrand2.ru/p/800x/b43f35f025a972f0f262896f73bef73a.jpg | RX3 | Автоматический выключатель (АВДТ), управляемый дифференциальным током со встроенной защитой от сверхтока (перегрузки и короткого замыкания) с характеристикой С на 32А 30мА 6кА серии RX3 электронного типа. Количество полюсов - 1П+Н. Характеристика АС - срабатывание обеспечивается синусоидальным переменным дифференциальным током. Дифференциальный автоматический выключатель Легранд предназначен для управления, разъединения и защиты электрических сетей от сверхтоков и нарушений изоляции. Защищает людей от поражения электрическим током при прямом и косвенном прикосновении. Установка вспомогательных устройств не предусмотрена. Совместим с гребенчатыми шинами. | шт | 1 | IP20 | термопласт | 32 | 1P+N |  | 6 | C | Legrand
Дифф. авт. выключатель Legrand RX3, электронный, 1P+N, 40A, хар-ка C, 6kA, 30mA, тип AC, 2M | 419403 | https://www.legrand2.ru/shop_419403_legrand.html | https://www.legrand2.ru/p/800x/b43f35f025a972f0f262896f73bef73a.jpg | RX3 | Автоматический выключатель (АВДТ), управляемый дифференциальным током со встроенной защитой от сверхтока (перегрузки и короткого замыкания) с характеристикой С на 40А 30мА 6кА серии RX3 электронного типа. Количество полюсов - 1П+Н. Характеристика АС - срабатывание обеспечивается синусоидальным переменным дифференциальным током. Дифференциальный автоматический выключатель Легранд предназначен для управления, разъединения и защиты электрических сетей от сверхтоков и нарушений изоляции. Защищает людей от поражения электрическим током при прямом и косвенном прикосновении. Установка вспомогательных устройств не предусмотрена. Совместим с гребенчатыми шинами. | шт | 1 | IP20 | термопласт | 40 | 1P+N |  | 6 | C | Legrand
Дифф. авт. выкл. DX3 | [14 empty] | Legrand
Дифф. авт. выключатель Legrand DX3, электромеханический, 1P+N, 6A, хар-ка C, 6kA, 30mA, тип AC, 2M | 410999 | https://www.legrand2.ru/shop_410999_legrand.html | https://www.legrand2.ru/p/800x/b6e5d9725fb41ca8df2e7202b1ab60fa.jpg | DX3 | Дифференциальный автоматический выключатель Legrand серии DX3 (АВДТ) с характеристикой С на 6А 30мА электромеханического типа с повышенной защитой от ложных срабатываний в условиях помех. Отключающая способность: - 6кА - согласно МЭК 61009-1 - 10кА - согласно МЭК 60947-2 Количество полюсов - 1П+Н. Зажим для нейтрального проводника с правой стороны. Характеристика АС - срабатывание обеспечивается синусоидальным переменным дифференциальным током. Дифференциальный автоматический выключатель Легранд предназначен для управления, разъединения и защиты электрических сетей от сверхтоков и нарушений изоляции. Защищает людей от поражения электрическим током при прямом и косвенном прикосновении. Возможность оснащения вспомогательными устройствами и дополнительными принадлежностями для устройств серии DX3. | шт | 1 | IP20 | термопласт | 6 | 1P+N | VAC | 6 | C | Legrand
Дифф. авт. выключатель Legrand DX3, электромеханический, 1P+N, 10A, хар-ка C, 6kA, 30mA, тип AC, 2M | 411000 | https://www.legrand2.ru/shop_411000_legrand.html | https://www.legrand2.ru/p/800x/b6e5d9725fb41ca8df2e7202b1ab60fa.jpg | DX3 | ифференциальный автоматический выключатель Legrand серии DX3 (АВДТ) с характеристикой С на 10А 30мА электромеханического типа с повышенной защитой от ложных срабатываний в условиях помех. Отключающая способность: - 6кА - согласно МЭК 61009-1 - 10кА - согласно МЭК 60947-2 Количество полюсов - 1П+Н. Зажим для нейтрального проводника с правой стороны. Характеристика АС - срабатывание обеспечивается синусоидальным переменным дифференциальным током. Дифференциальный автоматический выключатель Легранд предназначен для управления, разъединения и защиты электрических сетей от сверхтоков и нарушений изоляции. Защищает людей от поражения электрическим током при прямом и косвенном прикосновении. Возможность оснащения вспомогательными устройствами и дополнительными принадлежностями для устройств серии DX3. | шт | 1 | IP20 | термопласт | 10 | 1P+N | VAC | 6 | C | Legrand
Дифф. авт. выключатель Legrand DX3, электромеханический, 1P+N, 16A, хар-ка C, 6kA, 30mA, тип AC, 2M | 411002 | https://www.legrand2.ru/shop_411002_legrand.html | https://www.legrand2.ru/p/800x/b6e5d9725fb41ca8df2e7202b1ab60fa.jpg | DX3 | Дифференциальный автоматический выключатель Legrand серии DX3 (АВДТ) с характеристикой С на 16А 30мА электромеханического типа с повышенной защитой от ложных срабатываний в условиях помех. Отключающая способность: - 6кА - согласно МЭК 61009-1 - 10кА - согласно МЭК 60947-2 Количество полюсов - 1П+Н. Зажим для нейтрального проводника с правой стороны. Характеристика АС - срабатывание обеспечивается синусоидальным переменным дифференциальным током. Дифференциальный автоматический выключатель Легранд предназначен для управления, разъединения и защиты электрических сетей от сверхтоков и нарушений изоляции. Защищает людей от поражения электрическим током при прямом и косвенном прикосновении. Возможность оснащения вспомогательными устройствами и дополнительными принадлежностями для устройств серии DX3. | шт | 1 | IP20 | термопласт | 16 | 1P+N | VAC | 6 | C | Legrand
Дифф. авт. выключатель Legrand DX3, электромеханический, 1P+N, 20A, хар-ка C, 6kA, 30mA, тип AC, 2M | 411003 | https://www.legrand2.ru/shop_411003_legrand.html | https://www.legrand2.ru/p/800x/b6e5d9725fb41ca8df2e7202b1ab60fa.jpg | DX3 | Дифференциальный автоматический выключатель Legrand серии DX3 (АВДТ) с характеристикой С на 20А 30мА электромеханического типа с повышенной защитой от ложных срабатываний в условиях помех. Отключающая способность: - 6кА - согласно МЭК 61009-1 - 10кА - согласно МЭК 60947-2 Количество полюсов - 1П+Н. Зажим для нейтрального проводника с правой стороны. Характеристика АС - срабатывание обеспечивается синусоидальным переменным дифференциальным током. Дифференциальный автоматический выключатель Легранд предназначен для управления, разъединения и защиты электрических сетей от сверхтоков и нарушений изоляции. Защищает людей от поражения электрическим током при прямом и косвенном прикосновении. Возможность оснащения вспомогательными устройствами и дополнительными принадлежностями для устройств серии DX3. | шт | 1 | IP20 | термопласт | 20 | 1P+N | VAC | 6 | C | Legrand
Дифф. авт. выключатель Legrand DX3, электромеханический, 1P+N, 25A, хар-ка C, 6kA, 30mA, тип AC, 2M | 411004 | https://www.legrand2.ru/shop_411004_legrand.html | https://www.legrand2.ru/p/800x/b6e5d9725fb41ca8df2e7202b1ab60fa.jpg | DX3 | Дифференциальный автоматический выключатель Legrand серии DX3 (АВДТ) с характеристикой С на 25А 30мА электромеханического типа с повышенной защитой от ложных срабатываний в условиях помех. Отключающая способность: - 6кА - согласно МЭК 61009-1 - 10кА - согласно МЭК 60947-2 Количество полюсов - 1П+Н. Зажим для нейтрального проводника с правой стороны. Характеристика АС - срабатывание обеспечивается синусоидальным переменным дифференциальным током. Дифференциальный автоматический выключатель Легранд предназначен для управления, разъединения и защиты электрических сетей от сверхтоков и нарушений изоляции. Защищает людей от поражения электрическим током при прямом и косвенном прикосновении. Возможность оснащения вспомогательными устройствами и дополнительными принадлежностями для устройств серии DX3. | шт | 1 | IP20 | термопласт | 25 | 1P+N | VAC | 6 | C | Legrand
Дифф. авт. выключатель Legrand DX3, электромеханический, 1P+N, 32A, хар-ка C, 6kA, 30mA, тип AC, 2M | 411005 | https://www.legrand2.ru/shop_411005_legrand.html | https://www.legrand2.ru/p/800x/b6e5d9725fb41ca8df2e7202b1ab60fa.jpg | DX3 | Дифференциальный автоматический выключатель Legrand серии DX3 (АВДТ) с характеристикой С на 32А 30мА электромеханического типа с повышенной защитой от ложных срабатываний в условиях помех. Отключающая способность: - 6кА - согласно МЭК 61009-1 - 10кА - согласно МЭК 60947-2 Количество полюсов - 1П+Н. Зажим для нейтрального проводника с правой стороны. Характеристика АС - срабатывание обеспечивается синусоидальным переменным дифференциальным током. Дифференциальный автоматический выключатель Легранд предназначен для управления, разъединения и защиты электрических сетей от сверхтоков и нарушений изоляции. Защищает людей от поражения электрическим током при прямом и косвенном прикосновении. Возможность оснащения вспомогательными устройствами и дополнительными принадлежностями для устройств серии DX3. | шт | 1 | IP20 | термопласт | 32 | 1P+N | VAC | 6 | C | Legrand
Дифф. авт. выключатель Legrand DX3, электромеханический, 1P+N, 40A, хар-ка C, 6kA, 30mA, тип AC, 2M | 411006 | https://www.legrand2.ru/shop_411006_legrand.html | https://www.legrand2.ru/p/800x/b6e5d9725fb41ca8df2e7202b1ab60fa.jpg | DX3 | Дифференциальный автоматический выключатель Legrand серии DX3 (АВДТ) с характеристикой С на 40А 30мА электромеханического типа с повышенной защитой от ложных срабатываний в условиях помех. Отключающая способность: - 6кА - согласно МЭК 61009-1 - 10кА - согласно МЭК 60947-2 Количество полюсов - 1П+Н. Зажим для нейтрального проводника с правой стороны. Характеристика АС - срабатывание обеспечивается синусоидальным переменным дифференциальным током. Дифференциальный автоматический выключатель Легранд предназначен для управления, разъединения и защиты электрических сетей от сверхтоков и нарушений изоляции. Защищает людей от поражения электрическим током при прямом и косвенном прикосновении. Возможность оснащения вспомогательными устройствами и дополнительными принадлежностями для устройств серии DX3. | шт | 1 | IP20 | термопласт | 40 | 1P+N | VAC | 6 | C | Legrand
Авт. выключатели (Eaton)
Авт. выключатели HL тип С, НОВАЯ СЕРИЯ
Авт. выключатель HL-C6/1, 1P, 6A, хар-ка C, 4.5kA, 1M | 194728 | https://www.etm.ru/cat/nn/2876253/ | https://cdn.etm.ru/ipro/677/eaton1110foto-11.jpg | HL |  | шт | 1 | IP20 | термопласт | 6 | 1 | VAC | 4.5 | C | Eaton
Авт. выключатель HL-C10/1, 1P, 10A, хар-ка C, 4.5kA, 1M | 194729 | https://www.etm.ru/cat/nn/4326081/ | https://cdn.etm.ru/ipro/677/eaton1110foto-11.jpg | HL |  | шт | 1 | IP20 | термопласт | 10 | 1 | VAC | 4.5 | C | Eaton
Авт. выключатель HL-C16/1, 1P, 16A, хар-ка C, 4.5kA, 1M | 194731 | https://www.etm.ru/cat/nn/971135/ | https://cdn.etm.ru/ipro/677/eaton1110foto-11.jpg | HL |  | шт | 1 | IP20 | термопласт | 16 | 1 | VAC | 4.5 | C | Eaton
Авт. выключатель HL-C20/1, 1P, 20A, хар-ка C, 4.5kA, 1M | 194732 | https://www.etm.ru/cat/nn/3190732/ | https://cdn.etm.ru/ipro/677/eaton1110foto-11.jpg | HL |  | шт | 1 | IP20 | термопласт | 20 | 1 | VAC | 4.5 | C | Eaton
Авт. выключатель HL-C25/1, 1P, 25A, хар-ка C, 4.5kA, 1M | 194733 | https://www.etm.ru/cat/nn/9476046/ | https://cdn.etm.ru/ipro/677/eaton1110foto-11.jpg | HL |  | шт | 1 | IP20 | термопласт | 25 | 1 | VAC | 4.5 | C | Eaton
Авт. выключатель HL-C32/1, 1P, 32A, хар-ка C, 4.5kA, 1M | 194734 | https://www.etm.ru/cat/nn/879753/ | http://cdn.etm.ru/ipro/677/eaton1110foto-11.jpg | HL |  | шт | 1 | IP20 | термопласт | 32 | 1 | VAC | 4.5 | C | Eaton
Авт. выключатель HL-C40/1, 1P, 40A, хар-ка C, 4.5kA, 1M | 194735 | https://www.etm.ru/cat/nn/1914121/ | https://cdn.etm.ru/ipro/677/eaton1110foto-11.jpg | HL |  | шт | 1 | IP20 | термопласт | 40 | 1 | VAC | 4.5 | C | Eaton
Авт. выключатель HL-C50/1, 1P, 50A, хар-ка C, 4.5kA, 1M | 194736 | https://www.etm.ru/cat/nn/7937849/ | https://cdn.etm.ru/ipro/677/eaton1110foto-11.jpg | HL |  | шт | 1 | IP20 | термопласт | 50 | 1 | VAC | 4.5 | C | Eaton
Авт. выключатель HL-C63/1, 1P, 63A, хар-ка C, 4.5kA, 1M | 194737 | https://www.etm.ru/cat/nn/5480969/ | https://cdn.etm.ru/ipro/677/eaton1110foto-11.jpg | HL |  | шт | 1 | IP20 | термопласт | 63 | 1 | VAC | 4.5 | C | Eaton
Авт. выключатель HL-C6/2, 2P, 6A, хар-ка C, 4.5kA, 2M | 194768 | https://www.etm.ru/cat/nn/8749592/ | https://cdn.etm.ru/ipro/677/eaton1110foto-13.jpg | HL |  | шт | 1 | IP20 | термопласт | 6 | 2 | VAC | 4.5 | C | Eaton
Авт. выключатель HL-C10/2, 2P, 10A, хар-ка C, 4.5kA, 2M | 194769 | https://www.etm.ru/cat/nn/9190536/ | https://cdn.etm.ru/ipro/677/eaton1110foto-13.jpg | HL |  | шт | 1 | IP20 | термопласт | 10 | 2 | VAC | 4.5 | C | Eaton
Авт. выключатель HL-C16/2, 2P, 16A, хар-ка C, 4.5kA, 2M | 194771 | https://www.etm.ru/cat/nn/3561728/ | https://cdn.etm.ru/ipro/677/eaton1110foto-13.jpg | HL |  | шт | 1 | IP20 | термопласт | 16 | 2 | VAC | 4.5 | C | Eaton
Авт. выключатель HL-C20/2, 2P, 20A, хар-ка C, 4.5kA, 2M | 194772 | https://lsys.by/katalog/oborudovanie_dlya_ustanovki_na_din_reyku/avtomaticheskie_vyklyuchateli/avt_vyklyuchatel_hl_c20_2_2p_20a_khar_ka_c_4_5ka_2m.html | https://cdn.etm.ru/ipro/677/eaton1110foto-13.jpg | HL |  | шт | 1 | IP20 | термопласт | 20 | 2 | VAC | 4.5 | C | Eaton
Авт. выключатель HL-C25/2, 2P, 25A, хар-ка C, 4.5kA, 2M | 194773 | https://www.etm.ru/cat/nn/9899947/ | https://cdn.etm.ru/ipro/677/eaton1110foto-13.jpg | HL |  | шт | 1 | IP20 | термопласт | 25 | 2 | VAC | 4.5 | C | Eaton
Авт. выключатель HL-C32/2, 2P, 32A, хар-ка C, 4.5kA, 2M | 194774 | https://www.etm.ru/cat/nn/9566655/ | https://cdn.etm.ru/ipro/677/eaton1110foto-13.jpg | HL |  | шт | 1 | IP20 | термопласт | 32 | 2 | VAC | 4.5 | C | Eaton
Авт. выключатель HL-C40/2, 2P, 40A, хар-ка C, 4.5kA, 2M | 194775 | https://www.etm.ru/cat/nn/1330330/ | https://cdn.etm.ru/ipro/677/eaton1110foto-13.jpg | HL |  | шт | 1 | IP20 | термопласт | 40 | 2 | VAC | 4.5 | C | Eaton
Авт. выключатель HL-C50/2, 2P, 50A, хар-ка C, 4.5kA, 2M | 194776 | https://www.etm.ru/cat/nn/5557912/ | https://cdn.etm.ru/ipro/677/eaton1110foto-13.jpg | HL |  | шт | 1 | IP20 | термопласт | 50 | 2 | VAC | 4.5 | C | Eaton
Авт. выключатель HL-C63/2, 2P, 63A, хар-ка C, 4.5kA, 2M | 194777 | https://www.etm.ru/cat/nn/9898203/ | https://cdn.etm.ru/ipro/677/eaton1110foto-13.jpg | HL |  | шт | 1 | IP20 | термопласт | 63 | 2 | VAC | 4.5 | C | Eaton
Авт. выключатель HL-C6/3, 3P, 6A, хар-ка C, 4.5kA, 3M | 194788 | https://www.etm.ru/cat/nn/6750623/ | https://cdn.etm.ru/ipro/677/eaton1110foto-16.jpg | HL |  | шт | 1 | IP20 | термопласт | 6 | 3 | VAC | 4.5 | C | Eaton
Авт. выключатель HL-C10/3, 3P, 10A, хар-ка C, 4.5kA, 3M | 194789 | https://www.etm.ru/cat/nn/2562802/ | https://cdn.etm.ru/ipro/677/eaton1110foto-16.jpg | HL |  | шт | 1 | IP20 | термопласт | 10 | 3 | VAC | 4.5 | C | Eaton
Авт. выключатель HL-C16/3, 3P, 16A, хар-ка C, 4.5kA, 3M | 194791 | https://www.etm.ru/cat/nn/7246641/ | https://cdn.etm.ru/ipro/677/eaton1110foto-16.jpg | HL |  | шт | 1 | IP20 | термопласт | 16 | 3 | VAC | 4.5 | C | Eaton
Авт. выключатель HL-C20/3, 3P, 20A, хар-ка C, 4.5kA, 3M | 194792 | https://www.etm.ru/cat/nn/8586730/ | https://cdn.etm.ru/ipro/677/eaton1110foto-16.jpg | HL |  | шт | 1 | IP20 | термопласт | 20 | 3 | VAC | 4.5 | C | Eaton
Авт. выключатель HL-C25/3, 3P, 25A, хар-ка C, 4.5kA, 3M | 194793 | https://www.etm.ru/cat/nn/4284362/ | https://cdn.etm.ru/ipro/677/eaton1110foto-16.jpg | HL |  | шт | 1 | IP20 | термопласт | 25 | 3 | VAC | 4.5 | C | Eaton
Авт. выключатель HL-C32/3, 3P, 32A, хар-ка C, 4.5kA, 3M | 194794 | https://www.etm.ru/cat/nn/6919554/ | https://cdn.etm.ru/ipro/677/eaton1110foto-16.jpg | HL |  | шт | 1 | IP20 | термопласт | 32 | 3 | VAC | 4.5 | C | Eaton
Авт. выключатель HL-C40/3, 3P, 40A, хар-ка C, 4.5kA, 3M | 194795 | https://www.etm.ru/cat/nn/7411510/ | https://cdn.etm.ru/ipro/677/eaton1110foto-16.jpg | HL |  | шт | 1 | IP20 | термопласт | 40 | 3 | VAC | 4.5 | C | Eaton
Авт. выключатель HL-C50/3, 3P, 50A, хар-ка C, 4.5kA, 3M | 194796 | https://www.etm.ru/cat/nn/5121417/ | https://cdn.etm.ru/ipro/677/eaton1110foto-16.jpg | HL |  | шт | 1 | IP20 | термопласт | 50 | 3 | VAC | 4.5 | C | Eaton
Авт. выключатель HL-C63/3, 3P, 63A, хар-ка C, 4.5kA, 3M | 194797 | https://www.etm.ru/cat/nn/7210933/ | https://cdn.etm.ru/ipro/677/eaton1110foto-16.jpg | HL |  | шт | 1 | IP20 | термопласт | 63 | 3 | VAC | 4.5 | C | Eaton
Авт. выключатели PL7 тип С
Авт. выключатель PL7-C6/1, 1P, 6A, хар-ка C, 10kA, 1M | 262701 | https://www.etm.ru/cat/nn/6220812/ | https://cdn.etm.ru/ipro/677/262701.jpg | PL7 | Серия автоматических выключателей с высокой отключающей способностью для защиты цепей от тока перегрузки и короткого замыкания | шт | 1 | IP20 | термопласт | 6 | 1 | VAC | 10 | C | Eaton
Авт. выключатель PL7-C10/1, 1P, 10A, хар-ка C, 10kA, 1M | 262702 | https://www.etm.ru/cat/nn/380806/ | https://cdn.etm.ru/ipro/677/262702.jpg | PL7 | Серия автоматических выключателей с высокой отключающей способностью для защиты цепей от тока перегрузки и короткого замыкания | шт | 1 | IP20 | термопласт | 10 | 1 | VAC | 10 | C | Eaton
Авт. выключатель PL7-C16/1, 1P, 16A, хар-ка C, 10kA, 1M | 262704 | https://www.etm.ru/cat/nn/7430009/ | https://cdn.etm.ru/ipro/677/262704.jpg | PL7 | Серия автоматических выключателей с высокой отключающей способностью для защиты цепей от тока перегрузки и короткого замыкания | шт | 1 | IP20 | термопласт | 16 | 1 | VAC | 10 | C | Eaton
Авт. выключатель PL7-C20/1, 1P, 20A, хар-ка C, 10kA, 1M | 262705 | https://www.etm.ru/cat/nn/7984272/ | https://cdn.etm.ru/ipro/677/262705.jpg | PL7 | Серия автоматических выключателей с высокой отключающей способностью для защиты цепей от тока перегрузки и короткого замыкания | шт | 1 | IP20 | термопласт | 20 | 1 | VAC | 10 | C | Eaton
Авт. выключатель PL7-C25/1, 1P, 25A, хар-ка C, 10kA, 1M | 262706 | https://www.etm.ru/cat/nn/3903958/ | https://cdn.etm.ru/ipro/677/262706.jpg | PL7 | Серия автоматических выключателей с высокой отключающей способностью для защиты цепей от тока перегрузки и короткого замыкания | шт | 1 | IP20 | термопласт | 25 | 1 | VAC | 10 | C | Eaton
Авт. выключатель PL7-C32/1, 1P, 32A, хар-ка C, 10kA, 1M | 262707 | https://www.etm.ru/cat/nn/8894860/ | https://cdn.etm.ru/ipro/677/262707.jpg | PL7 | Серия автоматических выключателей с высокой отключающей способностью для защиты цепей от тока перегрузки и короткого замыкания | шт | 1 | IP20 | термопласт | 32 | 1 | VAC | 10 | C | Eaton
Авт. выключатель PL7-C40/1, 1P, 40A, хар-ка C, 10kA, 1M | 262708 | https://www.etm.ru/cat/nn/2060444/ | https://cdn.etm.ru/ipro/677/677eaton-f111-1798.jpg | PL7 | Серия автоматических выключателей с высокой отключающей способностью для защиты цепей от тока перегрузки и короткого замыкания | шт | 1 | IP20 | термопласт | 40 | 1 | VAC | 10 | C | Eaton
Авт. выключатель PL7-C50/1, 1P, 50A, хар-ка C, 10kA, 1M | 262709 | https://lsys.by/katalog/oborudovanie_dlya_ustanovki_na_din_reyku/avtomaticheskie_vyklyuchateli/avt_vyklyuchatel_pl7_c50_1_1p_50a_khar_ka_c_10ka_1m.html | https://lsys.by/upload/iblock/192/192a017aa70d65ad2221764546531a09.jpg | PL7 | Серия автоматических выключателей с высокой отключающей способностью для защиты цепей от тока перегрузки и короткого замыкания | шт | 1 | IP20 | термопласт | 50 | 1 | VAC | 10 | C | Eaton
Авт. выключатель PL7-C63/1, 1P, 63A, хар-ка C, 10kA, 1M | 262710 | https://www.etm.ru/cat/nn/4919569/ | https://cdn.etm.ru/ipro/677/677eaton-f111-1800.jpg | PL7 | Серия автоматических выключателей с высокой отключающей способностью для защиты цепей от тока перегрузки и короткого замыкания | шт | 1 | IP20 | термопласт | 63 | 1 | VAC | 10 | C | Eaton
Авт. выключатель PL7-C10/2, 2P, 10A, хар-ка C, 10kA, 2M | 263357 | https://www.etm.ru/cat/nn/3802533/ | https://cdn.etm.ru/ipro/677/263357.jpg | PL7 | Серия автоматических выключателей с высокой отключающей способностью для защиты цепей от тока перегрузки и короткого замыкания | шт | 1 | IP20 | термопласт | 10 | 2 | VAC | 10 | C | Eaton
Авт. выключатель PL7-C16/2, 2P, 16A, хар-ка C, 10kA, 2M | 263359 | https://www.etm.ru/cat/nn/6240636/ | https://cdn.etm.ru/ipro/677/263359.jpg | PL7 | Серия автоматических выключателей с высокой отключающей способностью для защиты цепей от тока перегрузки и короткого замыкания | шт | 1 | IP20 | термопласт | 16 | 2 | VAC | 10 | C | Eaton
Авт. выключатель PL7-C20/2, 2P, 20A, хар-ка C, 10kA, 2M | 263360 | https://www.etm.ru/cat/nn/4464668/ | https://cdn.etm.ru/ipro/677/263360.jpg | PL7 | Серия автоматических выключателей с высокой отключающей способностью для защиты цепей от тока перегрузки и короткого замыкания | шт | 1 | IP20 | термопласт | 20 | 2 | VAC | 10 | C | Eaton
Авт. выключатель PL7-C25/2, 2P, 25A, хар-ка C, 10kA, 2M | 263361 | https://www.etm.ru/cat/nn/9370212/ | https://cdn.etm.ru/ipro/677/677eaton-f111-1817.jpg | PL7 | Серия автоматических выключателей с высокой отключающей способностью для защиты цепей от тока перегрузки и короткого замыкания | шт | 1 | IP20 | термопласт | 25 | 2 | VAC | 10 | C | Eaton
Авт. выключатель PL7-C32/2, 2P, 32A, хар-ка C, 10kA, 2M | 263362 | https://www.etm.ru/cat/nn/3389539/ | https://cdn.etm.ru/ipro/677/677eaton-f111-1818.jpg | PL7 | Серия автоматических выключателей с высокой отключающей способностью для защиты цепей от тока перегрузки и короткого замыкания | шт | 1 | IP20 | термопласт | 32 | 2 | VAC | 10 | C | Eaton
Авт. выключатель PL7-C40/2, 2P, 40A, хар-ка C, 10kA, 2M | 263363 | https://www.etm.ru/cat/nn/2784037/ | https://cdn.etm.ru/ipro/677/677eaton-f111-1819.jpg | PL7 | Серия автоматических выключателей с высокой отключающей способностью для защиты цепей от тока перегрузки и короткого замыкания | шт | 1 | IP20 | термопласт | 40 | 2 | VAC | 10 | C | Eaton
Авт. выключатель PL7-C50/2, 2P, 50A, хар-ка C, 10kA, 2M | 263364 | https://www.etm.ru/cat/nn/6111292/ | https://cdn.etm.ru/ipro/677/677eaton-f111-1820.jpg | PL7 | Серия автоматических выключателей с высокой отключающей способностью для защиты цепей от тока перегрузки и короткого замыкания | шт | 1 | IP20 | термопласт | 50 | 2 | VAC | 10 | C | Eaton
Авт. выключатель PL7-C63/2, 2P, 63A, хар-ка C, 10kA, 2M | 263365 | https://www.etm.ru/cat/nn/7626418/ | https://cdn.etm.ru/ipro/677/677eaton-f111-1821.jpg | PL7 | Серия автоматических выключателей с высокой отключающей способностью для защиты цепей от тока перегрузки и короткого замыкания | шт | 1 | IP20 | термопласт | 63 | 2 | VAC | 10 | C | Eaton
Авт. выключатель PL7-C10/3, 3P, 10A, хар-ка C, 10kA, 3M | 263407 | https://www.etm.ru/cat/nn/1126807/ | https://cdn.etm.ru/ipro/677/263407.jpg | PL7 | Серия автоматических выключателей с высокой отключающей способностью для защиты цепей от тока перегрузки и короткого замыкания | шт | 1 | IP20 | термопласт | 10 | 3 | VAC | 10 | C | Eaton
Авт. выключатель PL7-C16/3, 3P, 16A, хар-ка C, 10kA, 3M | 263409 | https://www.etm.ru/cat/nn/1876983/ | https://cdn.etm.ru/ipro/677/263409.jpg | PL7 | Серия автоматических выключателей с высокой отключающей способностью для защиты цепей от тока перегрузки и короткого замыкания | шт | 1 | IP20 | термопласт | 16 | 3 | VAC | 10 | C | Eaton
Авт. выключатель PL7-C20/3, 3P, 20A, хар-ка C, 10kA, 3M | 263410 | https://www.etm.ru/cat/nn/1675292/ | https://cdn.etm.ru/ipro/677/263410.jpg | PL7 | Серия автоматических выключателей с высокой отключающей способностью для защиты цепей от тока перегрузки и короткого замыкания | шт | 1 | IP20 | термопласт | 20 | 3 | VAC | 10 | C | Eaton
Авт. выключатель PL7-C25/3, 3P, 25A, хар-ка C, 10kA, 3M | 263411 | https://www.etm.ru/cat/nn/8044010/ | https://cdn.etm.ru/ipro/677/263411.jpg | PL7 | Серия автоматических выключателей с высокой отключающей способностью для защиты цепей от тока перегрузки и короткого замыкания | шт | 1 | IP20 | термопласт | 25 | 3 | VAC | 10 | C | Eaton
Авт. выключатель PL7-C32/3, 3P, 32A, хар-ка C, 10kA, 3M | 263412 | https://www.etm.ru/cat/nn/2603842/ | https://cdn.etm.ru/ipro/677/263412.jpg | PL7 | Серия автоматических выключателей с высокой отключающей способностью для защиты цепей от тока перегрузки и короткого замыкания | шт | 1 | IP20 | термопласт | 32 | 3 | VAC | 10 | C | Eaton
Авт. выключатель PL7-C40/3, 3P, 40A, хар-ка C, 10kA, 3M | 263413 | https://www.etm.ru/cat/nn/8501493/ | https://cdn.etm.ru/ipro/677/263413.jpg | PL7 | Серия автоматических выключателей с высокой отключающей способностью для защиты цепей от тока перегрузки и короткого замыкания | шт | 1 | IP20 | термопласт | 40 | 3 | VAC | 10 | C | Eaton
Авт. выключатель PL7-C50/3, 3P, 50A, хар-ка C, 10kA, 3M | 263414 | https://www.etm.ru/cat/nn/1586125/ | https://cdn.etm.ru/ipro/677/263414.jpg | PL7 | Серия автоматических выключателей с высокой отключающей способностью для защиты цепей от тока перегрузки и короткого замыкания | шт | 1 | IP20 | термопласт | 50 | 3 | VAC | 10 | C | Eaton
Авт. выключатель PL7-C63/3, 3P, 63A, хар-ка C, 10kA, 3M | 263415 | https://www.etm.ru/cat/nn/9414391/ | https://cdn.etm.ru/ipro/677/263415.jpg | PL7 | Серия автоматических выключателей с высокой отключающей способностью для защиты цепей от тока перегрузки и короткого замыкания | шт | 1 | IP20 | термопласт | 63 | 3 | VAC | 10 | C | Eaton
Дифф. авт. выключатели и УЗО (Eaton)
Дифф. авт. выключатели HNB, НОВАЯ СЕРИЯ
Дифф. авт. выключатель HNB-C6/1N/003, 1P+N, 6A, хар-ка C, 6kA, 30mA, тип АC, 2M | 195124 | https://lsys.by/katalog/oborudovanie_dlya_ustanovki_na_din_reyku/differentsialnye_avtomaticheskie_vyklyuchateli_1/dif_avt_vyklyuchatel_hnb_c6_1n_003_1p_n_6a_khar_ka_c_6ka_30ma_tip_ac_2m.html | https://lsys.by/upload/iblock/837/837d9a90d293a7c276634868a5e08381.jpg | HNB |  | шт | 1 | IP20 | термопласт | 6 | 1P+N | VAC | 6 | C | Eaton
Дифф. авт. выключатель HNB-C10/1N/003, 1P+N, 10A, хар-ка C, 6kA, 30mA, тип АC, 2M | 195125 | https://www.etm.ru/cat/nn/2085482/ | https://cdn.etm.ru/ipro/677/vt05611-newfoto141.jpg | HNB |  | шт | 1 | IP20 | термопласт | 10 | 1P+N | VAC | 6 | C | Eaton
Дифф. авт. выключатель HNB-C16/1N/003, 1P+N, 16A, хар-ка C, 6kA, 30mA, тип АC, 2M | 195127 | https://www.etm.ru/cat/nn/9552549/ | https://cdn.etm.ru/ipro/677/vt05611-newfoto141.jpg | HNB |  | шт | 1 | IP20 | термопласт | 16 | 1P+N | VAC | 6 | C | Eaton
Дифф. авт. выключатель HNB-C20/1N/003, 1P+N, 20A, хар-ка C, 6kA, 30mA, тип АC, 2M | 195128 | https://www.etm.ru/cat/nn/7636553/ | https://cdn.etm.ru/ipro/677/vt05611-newfoto141.jpg | HNB |  | шт | 1 | IP20 | термопласт | 20 | 1P+N | VAC | 6 | C | Eaton
Дифф. авт. выключатель HNB-C25/1N/003, 1P+N, 25A, хар-ка C, 6kA, 30mA, тип АC, 2M | 195129 | https://www.etm.ru/cat/nn/5951919/ | https://cdn.etm.ru/ipro/677/vt05611-newfoto141.jpg | HNB |  | шт | 1 | IP20 | термопласт | 25 | 1P+N | VAC | 6 | C | Eaton
Дифф. авт. выключатели PFL7 и FRBmM
Дифф. авт. выключатель PFL7-10/1N/C/003-A, 1P+N, 10A, хар-ка C, 10kA, 30mA, тип А, 2M | 263517 | https://www.etm.ru/cat/nn/853922/ | https://cdn.etm.ru/ipro/677/677eaton-f111-1831.jpg | PFL7 | Дифференциальный автоматический выключатель или автоматический выключатель дифференциального тока (АВДТ) PFL7-10/1N/C/003-A (Eaton) - это аппарат защиты и управления номинальным током In=10A, в котором совмещены: - защита от перегрузки; - защита от тока короткого замыкания (КЗ); - защита от тока утечки (дифференциального тока); - выключатель нагрузки (коммутационный аппарат). За защиту от КЗ в АВДТ отвечает электромагнитный (мгновенный) расцепитель с характеристикой C (5-10In), который представляет собой соленоид, сердечник которого воздействует на механизм свободного расцепления. За защиту от перегрузки отвечает тепловой (с выдержкой времени) расцепитель, который представляет собой биметаллическую пластину, нагреваемую протекающим током и при протекании тока выше допустимого значения биметаллическая пластина изгибается и приводит в действие механизм расцепления. Защита от тока утечки выполнена по электромагнитной технологии с типом А (защита от переменного и постоянного токов утечки) с номинальным током утечки IΔn=30mA. Рекомендуется применять PFL7-10/1N/C/003-A для защиты людей от поражения электрическим токам, защиты от пожара в случае КЗ и перегрузки электрооборудования (розеточные группы и отдельные электроприемники) в жилых и общественных зданиях. Серия PFL7 с отключающейся способностью 10kA обладает всеми стандартными техническими решениями Eaton для модульного оборудования (индикация положения контактов, двойной зажим под провод и систему шин, возможность пломбировки рукоятки, защитная шторка на клемме и пр.). | шт | 1 | IP20 | термопласт | 10 | 1P+N | VAC | 10 | C | Eaton | 230
Дифф. авт. выключатель PFL7-16/1N/C/003-A, 1P+N, 16A, хар-ка C, 10kA, 30mA, тип А, 2M | 263538 | https://www.etm.ru/cat/nn/5742875/ | https://cdn.etm.ru/ipro/677/677eaton-f111-1053.jpg | PFL7 | Дифференциальный автоматический выключатель или автоматический выключатель дифференциального тока (АВДТ) PFL7-16/1N/C/003-A (Eaton) - это аппарат защиты и управления номинальным током In=16A, в котором совмещены: - защита от перегрузки; - защита от тока короткого замыкания (КЗ); - защита от тока утечки (дифференциального тока); - выключатель нагрузки (коммутационный аппарат). За защиту от КЗ в АВДТ отвечает электромагнитный (мгновенный) расцепитель с характеристикой C (5-10In), который представляет собой соленоид, сердечник которого воздействует на механизм свободного расцепления. За защиту от перегрузки отвечает тепловой (с выдержкой времени) расцепитель, который представляет собой биметаллическую пластину, нагреваемую протекающим током и при протекании тока выше допустимого значения биметаллическая пластина изгибается и приводит в действие механизм расцепления. Защита от тока утечки выполнена по электромагнитной технологии с типом А (защита от переменного и постоянного токов утечки) с номинальным током утечки IΔn=30mA. Рекомендуется применять PFL7-16/1N/C/003-A для защиты людей от поражения электрическим токам, защиты от пожара в случае КЗ и перегрузки электрооборудования (розеточные группы и отдельные электроприемники) в жилых и общественных зданиях. Серия PFL7 с отключающейся способностью 10kA обладает всеми стандартными техническими решениями Eaton для модульного оборудования (индикация положения контактов, двойной зажим под провод и систему шин, возможность пломбировки рукоятки, защитная шторка на клемме и пр.). | шт | 1 | IP20 | термопласт | 16 | 1P+N | VAC | 10 | C | Eaton | 230
Дифф. авт. выключатель PFL7-20/1N/C/003-A, 1P+N, 20A, хар-ка C, 10kA, 30mA, тип А, 2M | 263544 | https://www.etm.ru/cat/nn/3649410/ | https://cdn.etm.ru/ipro/677/677eaton-f111-1834.jpg | PFL7 | Дифференциальный автоматический выключатель или автоматический выключатель дифференциального тока (АВДТ) PFL7-20/1N/C/003-A (Eaton) - это аппарат защиты и управления номинальным током In=20A, в котором совмещены: - защита от перегрузки; - защита от тока короткого замыкания (КЗ); - защита от тока утечки (дифференциального тока); - выключатель нагрузки (коммутационный аппарат). За защиту от КЗ в АВДТ отвечает электромагнитный (мгновенный) расцепитель с характеристикой C (5-10In), который представляет собой соленоид, сердечник которого воздействует на механизм свободного расцепления. За защиту от перегрузки отвечает тепловой (с выдержкой времени) расцепитель, который представляет собой биметаллическую пластину, нагреваемую протекающим током и при протекании тока выше допустимого значения биметаллическая пластина изгибается и приводит в действие механизм расцепления. Защита от тока утечки выполнена по электромагнитной технологии с типом А (защита от переменного и постоянного токов утечки) с номинальным током утечки IΔn=30mA. Рекомендуется применять PFL7-20/1N/C/003-A для защиты людей от поражения электрическим токам, защиты от пожара в случае КЗ и перегрузки электрооборудования (розеточные группы и отдельные электроприемники) в жилых и общественных зданиях. Серия PFL7 с отключающейся способностью 10kA обладает всеми стандартными техническими решениями Eaton для модульного оборудования (индикация положения контактов, двойной зажим под провод и систему шин, возможность пломбировки рукоятки, защитная шторка на клемме и пр.). | шт | 1 | IP20 | термопласт | 20 | 1P+N | VAC | 10 | C | Eaton | 230
Дифф. авт. выключатель PFL7-25/1N/C/003-A, 1P+N, 25A, хар-ка C, 10kA, 30mA, тип А, 2M | 263550 | https://lsys.by/katalog/oborudovanie_dlya_ustanovki_na_din_reyku/differentsialnye_avtomaticheskie_vyklyuchateli_1/dif_avt_vyklyuchatel_pfl7_25_1n_c_003_a_1p_n_25a_khar_ka_c_10ka_30ma_tip_a_2m.html | https://lsys.by/upload/iblock/831/8313ef2bab32c27f0a3594868af54d67.jpg | PFL7 | Дифференциальный автоматический выключатель или автоматический выключатель дифференциального тока (АВДТ) PFL7-25/1N/C/003-A (Eaton) - это аппарат защиты и управления номинальным током In=25A, в котором совмещены: - защита от перегрузки; - защита от тока короткого замыкания (КЗ); - защита от тока утечки (дифференциального тока); - выключатель нагрузки (коммутационный аппарат). За защиту от КЗ в АВДТ отвечает электромагнитный (мгновенный) расцепитель с характеристикой C (5-10In), который представляет собой соленоид, сердечник которого воздействует на механизм свободного расцепления. За защиту от перегрузки отвечает тепловой (с выдержкой времени) расцепитель, который представляет собой биметаллическую пластину, нагреваемую протекающим током и при протекании тока выше допустимого значения биметаллическая пластина изгибается и приводит в действие механизм расцепления. Защита от тока утечки выполнена по электромагнитной технологии с типом А (защита от переменного и постоянного токов утечки) с номинальным током утечки IΔn=30mA. Рекомендуется применять PFL7-25/1N/C/003-A для защиты людей от поражения электрическим токам, защиты от пожара в случае КЗ и перегрузки электрооборудования (розеточные группы и отдельные электроприемники) в жилых и общественных зданиях. Серия PFL7 с отключающейся способностью 10kA обладает всеми стандартными техническими решениями Eaton для модульного оборудования (индикация положения контактов, двойной зажим под провод и систему шин, возможность пломбировки рукоятки, защитная шторка на клемме и пр.). | шт | 1 | IP20 | термопласт | 25 | 1P+N | VAC | 10 | C | Eaton | 230
Дифф. авт. выключатель PFL7-32/1N/C/003-A, 1P+N, 32A, хар-ка C, 10kA, 30mA, тип А, 2M | 263556 | https://lsys.by/katalog/oborudovanie_dlya_ustanovki_na_din_reyku/differentsialnye_avtomaticheskie_vyklyuchateli_1/diff_avt_vyklyuchatel_pfl7_32_1n_c_003_a_1p_n_32a_khar_ka_c_10ka_30ma_tip_a_2m.html | https://electromag.by/image/cache/catalog/demo/01313-228x228.jpg | PFL7 | Дифференциальный автоматический выключатель или автоматический выключатель дифференциального тока (АВДТ) PFL7-32/1N/C/003-A (Eaton) - это аппарат защиты и управления номинальным током In=32A, в котором совмещены: - защита от перегрузки; - защита от тока короткого замыкания (КЗ); - защита от тока утечки (дифференциального тока); - выключатель нагрузки (коммутационный аппарат). За защиту от КЗ в АВДТ отвечает электромагнитный (мгновенный) расцепитель с характеристикой C (5-10In), который представляет собой соленоид, сердечник которого воздействует на механизм свободного расцепления. За защиту от перегрузки отвечает тепловой (с выдержкой времени) расцепитель, который представляет собой биметаллическую пластину, нагреваемую протекающим током и при протекании тока выше допустимого значения биметаллическая пластина изгибается и приводит в действие механизм расцепления. Защита от тока утечки выполнена по электромагнитной технологии с типом А (защита от переменного и постоянного токов утечки) с номинальным током утечки IΔn=30mA. Рекомендуется применять PFL7-32/1N/C/003-A для защиты людей от поражения электрическим токам, защиты от пожара в случае КЗ и перегрузки электрооборудования (силовые розеточные группы и отдельные мощные электроприемники) в жилых и общественных зданиях. Серия PFL7 с отключающейся способностью 10kA обладает всеми стандартными техническими решениями Eaton для модульного оборудования (индикация положения контактов, двойной зажим под провод и систему шин, возможность пломбировки рукоятки, защитная шторка на клемме и пр.). | шт | 1 | IP20 | термопласт | 32 | 1P+N | VAC | 10 | C | Eaton | 230
УЗО HNC, тип АС, НОВАЯ СЕРИЯ
УЗО HNC-25/2/003, 2P, 25A, 6kA, 30mA, тип АC, 2M | 194690 | https://www.etm.ru/cat/nn/7845899/ | https://cdn.etm.ru/ipro/677/eaton1110foto-5.jpg | HNC |  | шт | 1 | IP20 | термопласт | 25 | 2 | VAC | 6 |  | Eaton
УЗО HNC-40/2/003, 2P, 40A, 6kA, 30mA, тип АC, 2M | 194691 | https://www.etm.ru/cat/nn/3884822/ | https://cdn.etm.ru/ipro/677/eaton1110foto-5.jpg | HNC |  | шт | 1 | IP20 | термопласт | 40 | 2 | VAC | 6 |  | Eaton
УЗО HNC-63/2/003, 2P, 63A, 6kA, 30mA, тип АC, 2M | 194692 | https://www.etm.ru/cat/nn/2325042/ | https://cdn.etm.ru/ipro/677/eaton1110foto-5.jpg | HNC |  | шт | 1 | IP20 | термопласт | 63 | 2 | VAC | 6 |  | Eaton
УЗО HNC-25/4/003, 4P, 25A, 6kA, 30mA, тип АC, 4M | 194693 | https://www.etm.ru/cat/nn/3746477/ | https://cdn.etm.ru/ipro/677/eaton1110foto-8.jpg | HNC |  | шт | 1 | IP20 | термопласт | 25 | 4 | VAC | 6 |  | Eaton
УЗО HNC-40/4/003, 4P, 40A, 6kA, 30mA, тип АC, 4M | 194694 | https://www.etm.ru/cat/nn/1909684/ | https://cdn.etm.ru/ipro/677/eaton1110foto-8.jpg | HNC |  | шт | 1 | IP20 | термопласт | 40 | 4 | VAC | 6 |  | Eaton
УЗО HNC-63/4/003, 4P, 63A, 6kA, 30mA, тип АC, 4M | 194695 | https://www.etm.ru/cat/nn/8400113/ | https://cdn.etm.ru/ipro/677/194695.jpg | HNC |  | шт | 1 | IP20 | термопласт | 63 | 4 | VAC | 6 |  | Eaton
Аксессуары для модульных выключателей (Eaton)
Аксессуары для PL, FAZ, PF, PFL
Блок-контакт вспом. Z-AHK, 1NO+1NC, 4A(250VAC), монтаж винтами, для PL, HL, PFL, Z-MS, mRB, FAZ, 0.5M | 248433 | https://lsys.by/katalog/oborudovanie_dlya_ustanovki_na_din_reyku/avtomaticheskie_vyklyuchateli/blok_kontakt_vspom_z_ahk_1no_1nc_4a_250vac_montazh_vintami_dlya_pl_pfl_z_ms_mrb_faz_0_5m.html | https://lsys.by/upload/iblock/64f/64f131cea76bf71f0114af4dca723935.jpg | xPole |  | шт | 1 |  |  |  | 1NO+1NC | VAC |  |  | Eaton | 250
Блок-контакт вспом. ZP-IHK, 1NO+1NC, 6A(250VAC), монтаж защелками, для PL, HL, CLS, PFL, HNB, Z-MS, mRB, FRB, FAZ, AFDD, ZP-A, 0.5M | 286052 | https://lsys.by/katalog/oborudovanie_dlya_ustanovki_na_din_reyku/avtomaticheskie_vyklyuchateli/blok_kontakt_vspom_zp_ihk_1no_1nc_6a_250vac_montazh_zashchelkami_dlya_pl_pfl_z_ms_mrb_faz_0_5m.html | https://lsys.by/upload/iblock/728/728653759341d9391004c0e2473d5a7d.jpg | xPole |  | шт | 1 |  |  |  | 1NO+1NC | VAC |  |  | Eaton | 250
Блок-контакт вспом. FAZ-XHIN-11, 1NO+1NC, 6A(250VAC), монтаж защелками, для FAZ, PL, HL, CLS, PFL, HNB, Z-MS, mRB, FRB, AFDD, 0.5M | 286054 | https://lsys.by/katalog/oborudovanie_dlya_ustanovki_na_din_reyku/avtomaticheskie_vyklyuchateli/blok_kontakt_vspom_faz_xhin_11_1no_1nc_6a_250vac_montazh_zashchelkami_dlya_pl_pfl_z_ms_mrb_faz_0_5m.html | https://lsys.by/upload/iblock/da7/da76ca71f4c392d561653a50fe2404ad.jpg | xPole |  | шт | 1 |  |  |  | 1NO+1NC | VAC |  |  | Eaton | 250
Блок-контакт вспом. ZP-WHK, 1CO, 6A(250VAC), монтаж защелками, для PL, HL, CLS, PFL, HNB, Z-MS, mRB, FRB, FAZ, AFDD, ZP-A, 0.5M | 286053 | https://lsys.by/katalog/oborudovanie_dlya_ustanovki_na_din_reyku/avtomaticheskie_vyklyuchateli/blok_kontakt_vspom_zp_whk_1co_6a_250vac_montazh_zashchelkami_dlya_pl_pfl_z_ms_mrb_faz_0_5m.html | https://lsys.by/upload/iblock/1eb/1eba4b774059128c84b10a696a81d628.jpg | xPole |  | шт | 1 |  |  |  | 1NO+1NC | VAC |  |  | Eaton | 250
Блок-контакт вспом./сигнальный ZP-NHK, 2CO, 4A(250VAC), монтаж защелками, для PL, HL, CLS, PFL, HNB, Z-MS, mRB, FRB, FAZ, AFDD, ZP-A, 0.5M | 248437 | https://lsys.by/katalog/oborudovanie_dlya_ustanovki_na_din_reyku/avtomaticheskie_vyklyuchateli/blok_kontakt_vspom_signalnyy_zp_nhk_2co_4a_250vac_montazh_zashchelkami_dlya_pl_pfl_z_ms_mrb_faz_0_5m.html | https://lsys.by/upload/iblock/b8f/b8f8d9c9485c4e486c0c0bef9d164372.jpg | xPole |  | шт | 1 |  |  |  | 1NO+1NC | VAC |  |  | Eaton | 250
Блок-контакт вспом./сигнальный Z-NHK, 2CO, 4A(250VAC), монтаж винтами, для PL, HL, CLS, PFL, HNB, FAZ, PF, FI, PFIM, FRC (до 100A), PFR, 0.5M | 248434 | https://lsys.by/katalog/oborudovanie_dlya_ustanovki_na_din_reyku/avtomaticheskie_vyklyuchateli/blok_kontakt_vspom_signalnyy_z_nhk_2co_4a_250vac_montazh_vintami_dlya_pl_pfl_z_ms_mrb_faz_pf_drcm_pf.html | https://lsys.by/upload/iblock/80f/80f95935ed0bf507b8060499d753d10b.jpg | xPole |  | шт | 1 |  |  |  | 1NO+1NC | VAC |  |  | Eaton | 250
Расцепитель незав. ZP-ASA/24, 12_110VAC/12_60VDC, монтаж защелками, для PL, HL, CLS, PFL, HNB, Z-MS, mRB, FRB, FAZ, AFDD, ZP-A, 1M | 248438 | https://lsys.by/katalog/oborudovanie_dlya_ustanovki_na_din_reyku/avtomaticheskie_vyklyuchateli/rastsepitel_nezav_zp_asa_24_12_110vac_12_60vdc_montazh_zashchelkami_dlya_pl_pfl_z_ms_mrb_faz_1m.html | https://lsys.by/upload/iblock/542/54277c52485120c5cc25bebb95bdffaa.jpg | xPole |  | шт | 1 |  |  |  | 1NO+1NC | VAC |  |  | Eaton | 250
Расцепитель незав. ZP-ASA230, 110_415VAC/110_220VDC, монтаж защелками, для PL, HL, CLS, PFL, HNB, Z-MS, mRB, FRB, FAZ, AFDD, ZP-A, 1M | 248439 | https://lsys.by/katalog/oborudovanie_dlya_ustanovki_na_din_reyku/avtomaticheskie_vyklyuchateli/rastsepitel_nezav_zp_asa230_110_415vac_110_220vdc_montazh_zashchelkami_dlya_pl_pfl_z_ms_mrb_faz_1m.html | https://lsys.by/upload/iblock/531/5316948202a8f6a9a7781816b9a2655c.jpg | xPole |  | шт | 1 |  |  |  | 1NO+1NC | VAC |  |  | Eaton | 250
Блокировка Z-IS/SPE-1TE, металл, без замка, для FAZ, PL, HL, PLHT, PFL, FRBMM, ZP-A | 274418 | https://lsys.by/katalog/oborudovanie_dlya_ustanovki_na_din_reyku/vyklyuchateli_modulnye/blokirovka_z_is_spe_1te_metall_bez_zamka_dlya_faz_pl_plsm_plht_pfl_frbmm.html | https://lsys.by/upload/iblock/cbb/cbb518163f322a7fcc8b22e961772be4.jpg | IS |  | шт | 1 | [7 empty] | Eaton
Выключатели нагрузки модульные IS и аксессуары к ним (Eaton)
Выключатель нагрузки IS-16/1, 1P, 16A, 12.5kA, 1M | 276254 | https://lsys.by/katalog/oborudovanie_dlya_ustanovki_na_din_reyku/vyklyuchateli_modulnye/vyklyuchatel_nagruzki_is_16_1_1p_16a_12_5ka_1m.html | https://lsys.by/upload/iblock/1a4/1a42554a8ba30c7e3a47efc6cb1a71c6.jpg | IS |  | шт | 1 | IP20 |  | 16 | 1 | VAC | 12.5 | C | Eaton
Выключатель нагрузки IS-20/1, 1P, 20A, 12.5kA, 1M | 276258 | https://lsys.by/katalog/oborudovanie_dlya_ustanovki_na_din_reyku/vyklyuchateli_modulnye/vyklyuchatel_nagruzki_is_20_1_1p_20a_12_5ka_1m.html | https://lsys.by/upload/iblock/467/4676caab8eb9feee77b418c054608037.jpg | IS |  | шт | 1 | IP20 |  | 20 | 1 | VAC | 12.5 | C | Eaton
Выключатель нагрузки IS-25/1, 1P, 25A, 12.5kA, 1M | 276262 | https://lsys.by/katalog/oborudovanie_dlya_ustanovki_na_din_reyku/vyklyuchateli_modulnye/vyklyuchatel_nagruzki_is_25_1_1p_25a_12_5ka_1m.html | https://lsys.by/upload/iblock/ff2/ff2474a76cc5935950f23067938d27fd.jpg | IS |  | шт | 1 | IP20 |  | 25 | 1 | VAC | 12.5 | C | Eaton
Выключатель нагрузки IS-32/1, 1P, 32A, 12.5kA, 1M | 276266 | https://lsys.by/katalog/oborudovanie_dlya_ustanovki_na_din_reyku/vyklyuchateli_modulnye/vyklyuchatel_nagruzki_is_32_1_1p_32a_12_5ka_1m.html | https://lsys.by/upload/iblock/cce/ccefb21669bf70af55bf754f944e0b09.jpg | IS |  | шт | 1 | IP20 |  | 32 | 1 | VAC | 12.5 | C | Eaton
Выключатель нагрузки IS-40/1, 1P, 40A, 12.5kA, 1M | 276270 | https://lsys.by/katalog/oborudovanie_dlya_ustanovki_na_din_reyku/vyklyuchateli_modulnye/vyklyuchatel_nagruzki_is_40_1_1p_40a_12_5ka_1m.html | https://lsys.by/upload/iblock/46f/46f511700dcbe5e7699a24f2a6734032.jpg | IS |  | шт | 1 | IP20 |  | 40 | 1 | VAC | 12.5 | C | Eaton
Выключатель нагрузки IS-63/1, 1P, 63A, 12.5kA, 1M | 276274 | https://lsys.by/katalog/oborudovanie_dlya_ustanovki_na_din_reyku/vyklyuchateli_modulnye/vyklyuchatel_nagruzki_is_63_1_1p_63a_12_5ka_1m.html | https://lsys.by/upload/iblock/fb1/fb17e8b9d8399ec8e889f1aab8f43567.jpg | IS |  | шт | 1 | IP20 |  | 63 | 1 | VAC | 12.5 | C | Eaton
Выключатель нагрузки IS-80/1, 1P, 80A, 12.5kA, 1M | 276278 | https://lsys.by/katalog/oborudovanie_dlya_ustanovki_na_din_reyku/vyklyuchateli_modulnye/vyklyuchatel_nagruzki_is_80_1_1p_80a_12_5ka_1m.html | https://lsys.by/upload/iblock/75a/75a2a2911a13819c800c9bc985bb3848.jpg | IS |  | шт | 1 | IP20 |  | 80 | 1 | VAC | 12.5 | C | Eaton
Выключатель нагрузки IS-100/1, 1P, 100A, 10kA, 1M | 276282 | https://lsys.by/katalog/oborudovanie_dlya_ustanovki_na_din_reyku/vyklyuchateli_modulnye/vyklyuchatel_nagruzki_is_100_1_1p_100a_10ka_1m.html | https://lsys.by/upload/iblock/a50/a50f18149d9ff5f7522fcea12d237511.jpg | IS |  | шт | 1 | IP20 |  | 100 | 1 | VAC | 12.5 | C | Eaton
Выключатель нагрузки IS-125/1, 1P, 125A, 10kA, 1M | 276286 | https://lsys.by/katalog/oborudovanie_dlya_ustanovki_na_din_reyku/vyklyuchateli_modulnye/vyklyuchatel_nagruzki_is_125_1_1p_125a_10ka_1m.html | https://lsys.by/upload/iblock/0b0/0b04ee153f0ea51a610d9d9ae21ddbe5.jpg | IS |  | шт | 1 | IP20 |  | 125 | 1 | VAC | 12.5 | C | Eaton
Выключатель нагрузки IS-16/2, 2P, 16A, 12.5kA, 2M | 276255 | https://lsys.by/katalog/oborudovanie_dlya_ustanovki_na_din_reyku/vyklyuchateli_modulnye/vyklyuchatel_nagruzki_is_16_2_2p_16a_12_5ka_2m.html | https://lsys.by/upload/iblock/503/5035f76ce1aa7534c0d111502dcc6497.jpg | IS |  | шт | 1 | IP20 |  | 16 | 2 | VAC | 12.5 | C | Eaton
Выключатель нагрузки IS-20/2, 2P, 20A, 12.5kA, 2M | 276259 | https://lsys.by/katalog/oborudovanie_dlya_ustanovki_na_din_reyku/vyklyuchateli_modulnye/vyklyuchatel_nagruzki_is_20_2_2p_20a_12_5ka_2m.html | https://lsys.by/upload/iblock/85b/85b4b744c4d22d6a56212abc38ed9f68.jpg | IS |  | шт | 1 | IP20 |  | 20 | 2 | VAC | 12.5 | C | Eaton
Выключатель нагрузки IS-25/2, 2P, 25A, 12.5kA, 2M | 276263 | https://lsys.by/katalog/oborudovanie_dlya_ustanovki_na_din_reyku/vyklyuchateli_modulnye/vyklyuchatel_nagruzki_is_25_2_2p_25a_12_5ka_2m.html | https://lsys.by/upload/iblock/6ed/6ed0a84b9946f34575d1d0b9738eab86.jpg | IS |  | шт | 1 | IP20 |  | 25 | 2 | VAC | 12.5 | C | Eaton
Выключатель нагрузки IS-32/2, 2P, 32A, 12.5kA, 2M | 276267 | https://lsys.by/katalog/oborudovanie_dlya_ustanovki_na_din_reyku/vyklyuchateli_modulnye/vyklyuchatel_nagruzki_is_32_2_2p_32a_12_5ka_2m.html | https://lsys.by/upload/iblock/9f4/9f484976dbcfb35ed527b3efee043123.jpg | IS |  | шт | 1 | IP20 |  | 32 | 2 | VAC | 12.5 | C | Eaton
Выключатель нагрузки IS-40/2, 2P, 40A, 12.5kA, 2M | 276271 | https://lsys.by/katalog/oborudovanie_dlya_ustanovki_na_din_reyku/vyklyuchateli_modulnye/vyklyuchatel_nagruzki_is_40_2_2p_40a_12_5ka_2m.html | https://lsys.by/upload/iblock/9d4/9d4df9fbe687caf25e0a137900b05d94.jpg | IS |  | шт | 1 | IP20 |  | 40 | 2 | VAC | 12.5 | C | Eaton
Выключатель нагрузки IS-63/2, 2P, 63A, 12.5kA, 2M | 276275 | https://lsys.by/katalog/oborudovanie_dlya_ustanovki_na_din_reyku/vyklyuchateli_modulnye/vyklyuchatel_nagruzki_is_63_2_2p_63a_12_5ka_2m.html | https://lsys.by/upload/iblock/1e2/1e27c775a29de41e0e1e9f7c6e73a988.jpg | IS |  | шт | 1 | IP20 |  | 63 | 2 | VAC | 12.5 | C | Eaton
Выключатель нагрузки IS-80/2, 2P, 80A, 12.5kA, 2M | 276279 | https://lsys.by/katalog/oborudovanie_dlya_ustanovki_na_din_reyku/vyklyuchateli_modulnye/vyklyuchatel_nagruzki_is_80_2_2p_80a_12_5ka_2m.html | https://lsys.by/upload/iblock/9bd/9bd551c1e401ab47b68595a36bc5c7d5.jpg | IS |  | шт | 1 | IP20 |  | 80 | 2 | VAC | 12.5 | C | Eaton
Выключатель нагрузки IS-100/2, 2P, 100A, 10kA, 2M | 276283 | https://lsys.by/katalog/oborudovanie_dlya_ustanovki_na_din_reyku/vyklyuchateli_modulnye/vyklyuchatel_nagruzki_is_100_2_2p_100a_10ka_2m.html | https://lsys.by/upload/iblock/cee/cee9da4f21f13cf5a3d80026673a2cbe.jpg | IS |  | шт | 1 | IP20 |  | 100 | 2 | VAC | 12.5 | C | Eaton
Выключатель нагрузки IS-125/2, 2P, 125A, 10kA, 2M | 276287 | https://lsys.by/katalog/oborudovanie_dlya_ustanovki_na_din_reyku/vyklyuchateli_modulnye/vyklyuchatel_nagruzki_is_125_2_2p_125a_10ka_2m.html | https://lsys.by/upload/iblock/f15/f1554ad95bddcc4be438c48f94a85d92.jpg | IS |  | шт | 1 | IP20 |  | 125 | 2 | VAC | 12.5 | C | Eaton
Выключатель нагрузки IS-16/3, 3P, 16A, 12.5kA, 3M | 276256 | https://lsys.by/katalog/oborudovanie_dlya_ustanovki_na_din_reyku/vyklyuchateli_modulnye/vyklyuchatel_nagruzki_is_16_3_3p_16a_12_5ka_3m.html | https://lsys.by/upload/iblock/02e/02e88168b90d48afba27ecaef22ed454.jpg | IS |  | шт | 1 | IP20 |  | 16 | 3 | VAC | 12.5 | C | Eaton
Выключатель нагрузки IS-20/3, 3P, 20A, 12.5kA, 3M | 276260 | https://lsys.by/katalog/oborudovanie_dlya_ustanovki_na_din_reyku/vyklyuchateli_modulnye/vyklyuchatel_nagruzki_is_20_3_3p_20a_12_5ka_3m.html | https://lsys.by/upload/iblock/5ee/5ee66ecfac893c47b1bfda6d90b7412c.jpg | IS |  | шт | 1 | IP20 |  | 20 | 3 | VAC | 12.5 | C | Eaton
Выключатель нагрузки IS-25/3, 3P, 25A, 12.5kA, 3M | 276264 | https://lsys.by/katalog/oborudovanie_dlya_ustanovki_na_din_reyku/vyklyuchateli_modulnye/vyklyuchatel_nagruzki_is_25_3_3p_25a_12_5ka_3m.html | https://lsys.by/upload/iblock/0f2/0f2978d99a6de9f80a9b913b7baa08a2.jpg | IS |  | шт | 1 | IP20 |  | 25 | 3 | VAC | 12.5 | C | Eaton
Выключатель нагрузки IS-32/3, 3P, 32A, 12.5kA, 3M | 276268 | https://lsys.by/katalog/oborudovanie_dlya_ustanovki_na_din_reyku/vyklyuchateli_modulnye/vyklyuchatel_nagruzki_is_32_3_3p_32a_12_5ka_3m.html | https://lsys.by/upload/iblock/25e/25e847c0bf96928ff86dedbe18c697eb.jpg | IS |  | шт | 1 | IP20 |  | 32 | 3 | VAC | 12.5 | C | Eaton
Выключатель нагрузки IS-40/3, 3P, 40A, 12.5kA, 3M | 276272 | https://lsys.by/katalog/oborudovanie_dlya_ustanovki_na_din_reyku/vyklyuchateli_modulnye/vyklyuchatel_nagruzki_is_40_3_3p_40a_12_5ka_3m.html | https://lsys.by/upload/iblock/42b/42b463885340deee7bdafae513f8e415.jpg | IS |  | шт | 1 | IP20 |  | 40 | 3 | VAC | 12.5 | C | Eaton
Выключатель нагрузки IS-63/3, 3P, 63A, 12.5kA, 3M | 276276 | https://lsys.by/katalog/oborudovanie_dlya_ustanovki_na_din_reyku/vyklyuchateli_modulnye/vyklyuchatel_nagruzki_is_63_3_3p_63a_12_5ka_3m.html | https://lsys.by/upload/iblock/3e7/3e7672fda7a1623f2ad6465e091cad59.jpg | IS |  | шт | 1 | IP20 |  | 63 | 3 | VAC | 12.5 | C | Eaton
Выключатель нагрузки IS-80/3, 3P, 80A, 12.5kA, 3M | 276280 | https://lsys.by/katalog/oborudovanie_dlya_ustanovki_na_din_reyku/vyklyuchateli_modulnye/vyklyuchatel_nagruzki_is_80_3_3p_80a_12_5ka_3m.html | https://lsys.by/upload/iblock/044/044764df18bc5c651d9ba892a4644d29.jpg | IS |  | шт | 1 | IP20 |  | 80 | 3 | VAC | 12.5 | C | Eaton
Выключатель нагрузки IS-100/3, 3P, 100A, 10kA, 3M | 276284 | https://lsys.by/katalog/oborudovanie_dlya_ustanovki_na_din_reyku/vyklyuchateli_modulnye/vyklyuchatel_nagruzki_is_100_3_3p_100a_10ka_3m.html | https://lsys.by/upload/iblock/7ab/7ab3e96497cb5c2260ec0f98c82f9ceb.jpg | IS |  | шт | 1 | IP20 |  | 100 | 3 | VAC | 12.5 | C | Eaton
Выключатель нагрузки IS-125/3, 3P, 125A, 10kA, 3M | 276288 | https://lsys.by/katalog/oborudovanie_dlya_ustanovki_na_din_reyku/vyklyuchateli_modulnye/vyklyuchatel_nagruzki_is_125_3_3p_125a_10ka_3m.html | https://lsys.by/upload/iblock/c67/c679a31434f6b6b17891b8cdaa62b089.jpg | IS |  | шт | 1 | IP20 |  | 125 | 3 | VAC | 12.5 | C | Eaton
Выключатель нагрузки IS-25/4, 4P, 25A, 12.5kA, 4M | 276265 | https://lsys.by/katalog/oborudovanie_dlya_ustanovki_na_din_reyku/vyklyuchateli_modulnye/vyklyuchatel_nagruzki_is_25_4_4p_25a_12_5ka_4m.html | https://lsys.by/upload/iblock/9b9/9b934767e0c725ec53b2aa99131910f3.jpg | IS |  | шт | 1 | IP20 |  | 25 | 4 | VAC | 12.5 | C | Eaton
Выключатель нагрузки IS-32/4, 4P, 32A, 12.5kA, 4M | 276269 | https://lsys.by/katalog/oborudovanie_dlya_ustanovki_na_din_reyku/vyklyuchateli_modulnye/vyklyuchatel_nagruzki_is_32_4_4p_32a_12_5ka_4m.html | https://lsys.by/upload/iblock/34f/34f88c668d3492b2d1d8e41d102d53d1.jpg | IS |  | шт | 1 | IP20 |  | 32 | 4 | VAC | 12.5 | C | Eaton
Выключатель нагрузки IS-40/4, 4P, 40A, 12.5kA, 4M | 276273 | https://lsys.by/katalog/oborudovanie_dlya_ustanovki_na_din_reyku/vyklyuchateli_modulnye/vyklyuchatel_nagruzki_is_40_4_4p_40a_12_5ka_4m.html | https://lsys.by/upload/iblock/69c/69c6658eb1a6afd55a1ad61f7ab7ef8c.jpg | IS |  | шт | 1 | IP20 |  | 40 | 4 | VAC | 12.5 | C | Eaton
Выключатель нагрузки IS-63/4, 4P, 63A, 12.5kA, 4M | 276277 | https://lsys.by/katalog/oborudovanie_dlya_ustanovki_na_din_reyku/vyklyuchateli_modulnye/vyklyuchatel_nagruzki_is_63_4_4p_63a_12_5ka_4m.html | https://lsys.by/upload/iblock/9e8/9e8681d03de467bb816470cce988aac1.jpg | IS |  | шт | 1 | IP20 |  | 63 | 4 | VAC | 12.5 | C | Eaton
Выключатель нагрузки IS-80/4, 4P, 80A, 12.5kA, 4M | 276281 | https://lsys.by/katalog/oborudovanie_dlya_ustanovki_na_din_reyku/vyklyuchateli_modulnye/vyklyuchatel_nagruzki_is_80_4_4p_80a_12_5ka_4m.html | https://lsys.by/upload/iblock/f06/f06d119465ce2eeb34568f691ebd2f18.jpg | IS |  | шт | 1 | IP20 |  | 80 | 4 | VAC | 12.5 | C | Eaton
Выключатель нагрузки IS-100/4, 4P, 100A, 10kA, 4M | 276285 | https://lsys.by/katalog/oborudovanie_dlya_ustanovki_na_din_reyku/vyklyuchateli_modulnye/vyklyuchatel_nagruzki_is_100_4_4p_100a_10ka_4m.html | https://lsys.by/upload/iblock/77f/77ffe477b6cbaa898df90de2cff8b9b6.jpg | IS |  | шт | 1 | IP20 |  | 100 | 4 | VAC | 12.5 | C | Eaton
Выключатель нагрузки IS-125/4, 4P, 125A, 10kA, 4M | 276289 | https://lsys.by/katalog/oborudovanie_dlya_ustanovki_na_din_reyku/vyklyuchateli_modulnye/vyklyuchatel_nagruzki_is_125_4_4p_125a_10ka_4m.html | https://lsys.by/upload/iblock/557/55757b1633f4232bef65d325096122ed.jpg | IS |  | шт | 1 | IP20 |  | 125 | 4 | VAC | 12.5 | C | Eaton
Крышка зажимов Z-IS/AK-1TE, пластик, для IS | 276290 | https://lsys.by/katalog/oborudovanie_dlya_ustanovki_na_din_reyku/vyklyuchateli_modulnye/kryshka_zazhimov_z_is_ak_1te_plastik_dlya_is.html | https://lsys.by/upload/iblock/71d/71d5f5ade84cc3374d3030be11129960.jpg | IS |  | шт | 1 | [7 empty] | Eaton
Системы распределения и подключения
Системы распределения и подключения (Entrelec)
Системы распределения и подключения (Eaton)
Шинка гребенчатая EVG-1PHAS/12MODUL, 1P, 10мм2, 63А, вилка, на 12 соединений. | 215637 | https://lsys.by/katalog/sistemy_raspredeleniya_i_podklyucheniya/shinki_soedinitelnye/shinka_grebenchataya_evg_1phas_12modul_1p_10mm2_63a_vilka_na_12_soedineniy.html | https://lsys.by/upload/iblock/06b/06bda68226b6dd342a977f9df9e39ace.jpg | EVG |  | шт | 1 |  |  | 63 | 1 |  |  |  | Eaton
Шинка гребенчатая EVG-2PHAS/12MODUL, 2P, 10мм2, 63А, вилка, на 12 соединений. | 215641 | https://lsys.by/katalog/sistemy_raspredeleniya_i_podklyucheniya/shinki_soedinitelnye/shinka_grebenchataya_evg_2phas_12modul_2p_10mm2_63a_vilka_na_12_soedineniy.html | https://lsys.by/upload/iblock/d6e/d6e8cd395567b9dbe3f3d830100de9c9.jpg | EVG |  | шт | 1 |  |  | 63 | 2 |  |  |  | Eaton
Электроустановочное оборудование
Серия Etika (Legrand)
Etika - белый цвет
Etika - Выключатель (белый) | 672201 | https://lsys.by/katalog/elektroustanovochnoe_oborudovanie/vyklyuchateli/etika_vyklyuchatel_belyy.html | https://lsys.by/upload/iblock/759/759b9d25e859c06c3f6550906417f927.jpg | Etika | Серия Etika сочетает в себе функциональность, широкую цветовую гамму и приемлемую стоимость. В основе дизайна розеток и выключателей Etika простые лаконичные формы, которые смогут дополнить любой интерьер. Разнообразие цветов позволит воплотить в жизнь Ваши самые смелые решения и создать оригинальный интерьер. Достоинства линейки розеток и выключателей Legrand Etika: 1) Возможность выбора различных цветовых комбинаций. Серия включает четыре основных цвета – белый, слоновая кость, алюминий, антрацит. Цветные рамки представлены пятью оттенками – светлая галька, красный, зеленый папоротник, сливовый и какао; 2) Энергосбережение: за счет дополнительного уплотнения герметичный чехол предотвращает попадание холодного воздуха при монтаже; 3) Удобство и простота монтажа однопостовых и многопостовых механизмов; 4) Наличие механизмов с пыле- и влагозащитой; 5) В основе механизма – высококачественный поликарбонат; 6) Впервые от Legrand – трехклавишный выключатель! | шт | 20 | IP20 | термопласт | [5 empty] | Legrand |  | 1 | белый | блестящий/глянцевый
Etika - Выключатель с подсветкой (белый) | 672203 | https://lsys.by/katalog/elektroustanovochnoe_oborudovanie/vyklyuchateli/etika_vyklyuchatel_s_podsvetkoy_belyy.html | https://lsys.by/upload/iblock/0c5/0c5de79c2a437bdfef0bc75858fec42b.jpg | Etika | Серия Etika сочетает в себе функциональность, широкую цветовую гамму и приемлемую стоимость. В основе дизайна розеток и выключателей Etika простые лаконичные формы, которые смогут дополнить любой интерьер. Разнообразие цветов позволит воплотить в жизнь Ваши самые смелые решения и создать оригинальный интерьер. Достоинства линейки розеток и выключателей Legrand Etika: 1) Возможность выбора различных цветовых комбинаций. Серия включает четыре основных цвета – белый, слоновая кость, алюминий, антрацит. Цветные рамки представлены пятью оттенками – светлая галька, красный, зеленый папоротник, сливовый и какао; 2) Энергосбережение: за счет дополнительного уплотнения герметичный чехол предотвращает попадание холодного воздуха при монтаже; 3) Удобство и простота монтажа однопостовых и многопостовых механизмов; 4) Наличие механизмов с пыле- и влагозащитой; 5) В основе механизма – высококачественный поликарбонат; 6) Впервые от Legrand – трехклавишный выключатель! | шт | 10 | IP20 | термопласт | [5 empty] | Legrand |  | 1 | белый | блестящий/глянцевый
Etika - Переключатель на 2 направления (белый) | 672205 | https://lsys.by/katalog/elektroustanovochnoe_oborudovanie/vyklyuchateli/etika_pereklyuchatel_na_2_napravleniya_belyy.html | https://lsys.by/upload/iblock/ef9/ef92b34ffccd3cc578b3453c2f80c9a4.jpg | Etika | Серия Etika сочетает в себе функциональность, широкую цветовую гамму и приемлемую стоимость. В основе дизайна розеток и выключателей Etika простые лаконичные формы, которые смогут дополнить любой интерьер. Разнообразие цветов позволит воплотить в жизнь Ваши самые смелые решения и создать оригинальный интерьер. Достоинства линейки розеток и выключателей Legrand Etika: 1) Возможность выбора различных цветовых комбинаций. Серия включает четыре основных цвета – белый, слоновая кость, алюминий, антрацит. Цветные рамки представлены пятью оттенками – светлая галька, красный, зеленый папоротник, сливовый и какао; 2) Энергосбережение: за счет дополнительного уплотнения герметичный чехол предотвращает попадание холодного воздуха при монтаже; 3) Удобство и простота монтажа однопостовых и многопостовых механизмов; 4) Наличие механизмов с пыле- и влагозащитой; 5) В основе механизма – высококачественный поликарбонат; 6) Впервые от Legrand – трехклавишный выключатель! | шт | 20 | IP20 | термопласт | [5 empty] | Legrand |  | 1 | белый | блестящий/глянцевый
Etika - Переключатель на 2 направления с подсветкой (белый) | 672215 | https://lsys.by/katalog/elektroustanovochnoe_oborudovanie/vyklyuchateli/etika_pereklyuchatel_na_2_napravleniya_s_podsvetkoy_belyy.html | https://lsys.by/upload/iblock/6bf/6bf3129de3b8739c24ef723b6fa0181e.jpg | Etika | Серия Etika сочетает в себе функциональность, широкую цветовую гамму и приемлемую стоимость. В основе дизайна розеток и выключателей Etika простые лаконичные формы, которые смогут дополнить любой интерьер. Разнообразие цветов позволит воплотить в жизнь Ваши самые смелые решения и создать оригинальный интерьер. Достоинства линейки розеток и выключателей Legrand Etika: 1) Возможность выбора различных цветовых комбинаций. Серия включает четыре основных цвета – белый, слоновая кость, алюминий, антрацит. Цветные рамки представлены пятью оттенками – светлая галька, красный, зеленый папоротник, сливовый и какао; 2) Энергосбережение: за счет дополнительного уплотнения герметичный чехол предотвращает попадание холодного воздуха при монтаже; 3) Удобство и простота монтажа однопостовых и многопостовых механизмов; 4) Наличие механизмов с пыле- и влагозащитой; 5) В основе механизма – высококачественный поликарбонат; 6) Впервые от Legrand – трехклавишный выключатель! | шт | 10 | IP20 | пластик abs | [5 empty] | Legrand |  | 1 | белый | блестящий/глянцевый
Etika - Переключатель промежуточный (белый) | 672209 | https://lsys.by/katalog/elektroustanovochnoe_oborudovanie/vyklyuchateli/etika_pereklyuchatel_promezhutochnyy_belyy.html | https://lsys.by/upload/iblock/690/69029df221b2300df5e422952b4eff05.jpg | Etika | Серия Etika сочетает в себе функциональность, широкую цветовую гамму и приемлемую стоимость. В основе дизайна розеток и выключателей Etika простые лаконичные формы, которые смогут дополнить любой интерьер. Разнообразие цветов позволит воплотить в жизнь Ваши самые смелые решения и создать оригинальный интерьер. Достоинства линейки розеток и выключателей Legrand Etika: 1) Возможность выбора различных цветовых комбинаций. Серия включает четыре основных цвета – белый, слоновая кость, алюминий, антрацит. Цветные рамки представлены пятью оттенками – светлая галька, красный, зеленый папоротник, сливовый и какао; 2) Энергосбережение: за счет дополнительного уплотнения герметичный чехол предотвращает попадание холодного воздуха при монтаже; 3) Удобство и простота монтажа однопостовых и многопостовых механизмов; 4) Наличие механизмов с пыле- и влагозащитой; 5) В основе механизма – высококачественный поликарбонат; 6) Впервые от Legrand – трехклавишный выключатель! | шт | 10 | IP20 | термопласт | [5 empty] | Legrand |  | 1 | белый | блестящий/глянцевый
Etika - Выключатель двухклавишный (белый) | 672202 | https://lsys.by/katalog/elektroustanovochnoe_oborudovanie/vyklyuchateli/etika_vyklyuchatel_dvukhklavishnyy_belyy.html | https://lsys.by/upload/iblock/fda/fdae3c1f47c20c87aa20557dcd3504cf.jpg | Etika | Серия Etika сочетает в себе функциональность, широкую цветовую гамму и приемлемую стоимость. В основе дизайна розеток и выключателей Etika простые лаконичные формы, которые смогут дополнить любой интерьер. Разнообразие цветов позволит воплотить в жизнь Ваши самые смелые решения и создать оригинальный интерьер. Достоинства линейки розеток и выключателей Legrand Etika: 1) Возможность выбора различных цветовых комбинаций. Серия включает четыре основных цвета – белый, слоновая кость, алюминий, антрацит. Цветные рамки представлены пятью оттенками – светлая галька, красный, зеленый папоротник, сливовый и какао; 2) Энергосбережение: за счет дополнительного уплотнения герметичный чехол предотвращает попадание холодного воздуха при монтаже; 3) Удобство и простота монтажа однопостовых и многопостовых механизмов; 4) Наличие механизмов с пыле- и влагозащитой; 5) В основе механизма – высококачественный поликарбонат; 6) Впервые от Legrand – трехклавишный выключатель! | шт | 20 | IP20 | термопласт | [5 empty] | Legrand |  | 2 | белый | блестящий/глянцевый
Etika - Выключатель двухклавишный с подсветкой (белый) | 672204 | https://lsys.by/katalog/elektroustanovochnoe_oborudovanie/vyklyuchateli/etika_vyklyuchatel_dvukhklavishnyy_s_podsvetkoy_belyy.html | https://lsys.by/upload/iblock/98c/98cfcee4d81d4b707380e7f6baaaa2d5.jpg | Etika | Серия Etika сочетает в себе функциональность, широкую цветовую гамму и приемлемую стоимость. В основе дизайна розеток и выключателей Etika простые лаконичные формы, которые смогут дополнить любой интерьер. Разнообразие цветов позволит воплотить в жизнь Ваши самые смелые решения и создать оригинальный интерьер. Достоинства линейки розеток и выключателей Legrand Etika: 1) Возможность выбора различных цветовых комбинаций. Серия включает четыре основных цвета – белый, слоновая кость, алюминий, антрацит. Цветные рамки представлены пятью оттенками – светлая галька, красный, зеленый папоротник, сливовый и какао; 2) Энергосбережение: за счет дополнительного уплотнения герметичный чехол предотвращает попадание холодного воздуха при монтаже; 3) Удобство и простота монтажа однопостовых и многопостовых механизмов; 4) Наличие механизмов с пыле- и влагозащитой; 5) В основе механизма – высококачественный поликарбонат; 6) Впервые от Legrand – трехклавишный выключатель! | шт | 10 | IP20 | термопласт | [5 empty] | Legrand |  | 2 | белый | блестящий/глянцевый
Etika - Переключатель на 2 направления двухклавишный (белый) | 672212 | https://lsys.by/katalog/elektroustanovochnoe_oborudovanie/vyklyuchateli/etika_pereklyuchatel_na_2_napravleniya_dvukhklavishnyy_belyy.html | https://lsys.by/upload/iblock/8a5/8a54d2b6e0ce9b1bd4e87a8ebe2b52ac.jpg | Etika | Серия Etika сочетает в себе функциональность, широкую цветовую гамму и приемлемую стоимость. В основе дизайна розеток и выключателей Etika простые лаконичные формы, которые смогут дополнить любой интерьер. Разнообразие цветов позволит воплотить в жизнь Ваши самые смелые решения и создать оригинальный интерьер. Достоинства линейки розеток и выключателей Legrand Etika: 1) Возможность выбора различных цветовых комбинаций. Серия включает четыре основных цвета – белый, слоновая кость, алюминий, антрацит. Цветные рамки представлены пятью оттенками – светлая галька, красный, зеленый папоротник, сливовый и какао; 2) Энергосбережение: за счет дополнительного уплотнения герметичный чехол предотвращает попадание холодного воздуха при монтаже; 3) Удобство и простота монтажа однопостовых и многопостовых механизмов; 4) Наличие механизмов с пыле- и влагозащитой; 5) В основе механизма – высококачественный поликарбонат; 6) Впервые от Legrand – трехклавишный выключатель! | шт | 20 | IP20 | пластик abs | [5 empty] | Legrand |  | 2 | белый | блестящий/глянцевый
Etika - Переключатель на 2 направления двухклавишный с подсветкой (белый) | 672216 | https://lsys.by/katalog/elektroustanovochnoe_oborudovanie/vyklyuchateli/etika_pereklyuchatel_na_2_napravleniya_dvukhklavishnyy_s_podsvetkoy_belyy.html | https://lsys.by/upload/iblock/470/470080830f39075161f08f27d0888b62.jpg | Etika | Серия Etika сочетает в себе функциональность, широкую цветовую гамму и приемлемую стоимость. В основе дизайна розеток и выключателей Etika простые лаконичные формы, которые смогут дополнить любой интерьер. Разнообразие цветов позволит воплотить в жизнь Ваши самые смелые решения и создать оригинальный интерьер. Достоинства линейки розеток и выключателей Legrand Etika: 1) Возможность выбора различных цветовых комбинаций. Серия включает четыре основных цвета – белый, слоновая кость, алюминий, антрацит. Цветные рамки представлены пятью оттенками – светлая галька, красный, зеленый папоротник, сливовый и какао; 2) Энергосбережение: за счет дополнительного уплотнения герметичный чехол предотвращает попадание холодного воздуха при монтаже; 3) Удобство и простота монтажа однопостовых и многопостовых механизмов; 4) Наличие механизмов с пыле- и влагозащитой; 5) В основе механизма – высококачественный поликарбонат; 6) Впервые от Legrand – трехклавишный выключатель! | шт | 10 | IP20 | пластик abs | [5 empty] | Legrand |  | 2 | белый | блестящий/глянцевый
Etika - Выключатель трехклавишный (белый) | 672213 | https://lsys.by/katalog/elektroustanovochnoe_oborudovanie/vyklyuchateli/etika_vyklyuchatel_trekhklavishnyy_belyy.html | https://lsys.by/upload/iblock/884/8846e2e4140262ebd627746cbe4d945c.jpg | Etika | Серия Etika сочетает в себе функциональность, широкую цветовую гамму и приемлемую стоимость. В основе дизайна розеток и выключателей Etika простые лаконичные формы, которые смогут дополнить любой интерьер. Разнообразие цветов позволит воплотить в жизнь Ваши самые смелые решения и создать оригинальный интерьер. Достоинства линейки розеток и выключателей Legrand Etika: 1) Возможность выбора различных цветовых комбинаций. Серия включает четыре основных цвета – белый, слоновая кость, алюминий, антрацит. Цветные рамки представлены пятью оттенками – светлая галька, красный, зеленый папоротник, сливовый и какао; 2) Энергосбережение: за счет дополнительного уплотнения герметичный чехол предотвращает попадание холодного воздуха при монтаже; 3) Удобство и простота монтажа однопостовых и многопостовых механизмов; 4) Наличие механизмов с пыле- и влагозащитой; 5) В основе механизма – высококачественный поликарбонат; 6) Впервые от Legrand – трехклавишный выключатель! | шт | 10 | IP20 | термопласт | [5 empty] | Legrand |  | 3 | белый | блестящий/глянцевый
Etika - Розетка 2P 10/16A (белый) | 672220 | https://lsys.by/katalog/elektroustanovochnoe_oborudovanie/rozetki/etika_rozetka_2p_10_16a_belyy.html | https://lsys.by/upload/iblock/685/6851bdecdce120f0b701f067d788d119.jpg | Etika | Серия Etika сочетает в себе функциональность, широкую цветовую гамму и приемлемую стоимость. В основе дизайна розеток и выключателей Etika простые лаконичные формы, которые смогут дополнить любой интерьер. Разнообразие цветов позволит воплотить в жизнь Ваши самые смелые решения и создать оригинальный интерьер. Достоинства линейки розеток и выключателей Legrand Etika: 1) Возможность выбора различных цветовых комбинаций. Серия включает четыре основных цвета – белый, слоновая кость, алюминий, антрацит. Цветные рамки представлены пятью оттенками – светлая галька, красный, зеленый папоротник, сливовый и какао; 2) Энергосбережение: за счет дополнительного уплотнения герметичный чехол предотвращает попадание холодного воздуха при монтаже; 3) Удобство и простота монтажа однопостовых и многопостовых механизмов; 4) Наличие механизмов с пыле- и влагозащитой; 5) В основе механизма – высококачественный поликарбонат; 6) Впервые от Legrand – трехклавишный выключатель! | шт | 20 | IP20 | термопласт | [5 empty] | Legrand |  |  | белый | блестящий/глянцевый | 1 | немецкий
Etika - Розетка 2P+E нем. стд. (белый) | 672221 | https://lsys.by/katalog/elektroustanovochnoe_oborudovanie/rozetki/etika_rozetka_2p_e_nem_std_belyy.html | https://lsys.by/upload/iblock/5d4/5d4bacba07dbdfdddf65e10e6e6f0174.jpg | Etika | Серия Etika сочетает в себе функциональность, широкую цветовую гамму и приемлемую стоимость. В основе дизайна розеток и выключателей Etika простые лаконичные формы, которые смогут дополнить любой интерьер. Разнообразие цветов позволит воплотить в жизнь Ваши самые смелые решения и создать оригинальный интерьер. Достоинства линейки розеток и выключателей Legrand Etika: 1) Возможность выбора различных цветовых комбинаций. Серия включает четыре основных цвета – белый, слоновая кость, алюминий, антрацит. Цветные рамки представлены пятью оттенками – светлая галька, красный, зеленый папоротник, сливовый и какао; 2) Энергосбережение: за счет дополнительного уплотнения герметичный чехол предотвращает попадание холодного воздуха при монтаже; 3) Удобство и простота монтажа однопостовых и многопостовых механизмов; 4) Наличие механизмов с пыле- и влагозащитой; 5) В основе механизма – высококачественный поликарбонат; 6) Впервые от Legrand – трехклавишный выключатель! | шт | 20 | IP20 | термопласт | [5 empty] | Legrand |  |  | белый | блестящий/глянцевый | 1 | немецкий
Etika - Розетка 2P+E нем. стд. со шторками (белый) | 672222 | https://lsys.by/katalog/elektroustanovochnoe_oborudovanie/rozetki/etika_rozetka_2p_e_nem_std_so_shtorkami_belyy.html | https://lsys.by/upload/iblock/e8a/e8afdb811bbf27c6c942aa46ae316f01.jpg | Etika | Серия Etika сочетает в себе функциональность, широкую цветовую гамму и приемлемую стоимость. В основе дизайна розеток и выключателей Etika простые лаконичные формы, которые смогут дополнить любой интерьер. Разнообразие цветов позволит воплотить в жизнь Ваши самые смелые решения и создать оригинальный интерьер. Достоинства линейки розеток и выключателей Legrand Etika: 1) Возможность выбора различных цветовых комбинаций. Серия включает четыре основных цвета – белый, слоновая кость, алюминий, антрацит. Цветные рамки представлены пятью оттенками – светлая галька, красный, зеленый папоротник, сливовый и какао; 2) Энергосбережение: за счет дополнительного уплотнения герметичный чехол предотвращает попадание холодного воздуха при монтаже; 3) Удобство и простота монтажа однопостовых и многопостовых механизмов; 4) Наличие механизмов с пыле- и влагозащитой; 5) В основе механизма – высококачественный поликарбонат; 6) Впервые от Legrand – трехклавишный выключатель! | шт | 20 | IP20 | термопласт | [5 empty] | Legrand |  |  | белый | блестящий/глянцевый | 1 | немецкий
Etika - Розетка 2x2P+E нем. стд. (белый) | 672223 | https://lsys.by/katalog/elektroustanovochnoe_oborudovanie/rozetki/etika_rozetka_2x2p_e_nem_std_belyy.html | https://lsys.by/upload/iblock/a2e/a2e49683d7821f40523b7d089a4bfd26.jpg | Etika | Серия Etika сочетает в себе функциональность, широкую цветовую гамму и приемлемую стоимость. В основе дизайна розеток и выключателей Etika простые лаконичные формы, которые смогут дополнить любой интерьер. Разнообразие цветов позволит воплотить в жизнь Ваши самые смелые решения и создать оригинальный интерьер. Достоинства линейки розеток и выключателей Legrand Etika: 1) Возможность выбора различных цветовых комбинаций. Серия включает четыре основных цвета – белый, слоновая кость, алюминий, антрацит. Цветные рамки представлены пятью оттенками – светлая галька, красный, зеленый папоротник, сливовый и какао; 2) Энергосбережение: за счет дополнительного уплотнения герметичный чехол предотвращает попадание холодного воздуха при монтаже; 3) Удобство и простота монтажа однопостовых и многопостовых механизмов; 4) Наличие механизмов с пыле- и влагозащитой; 5) В основе механизма – высококачественный поликарбонат; 6) Впервые от Legrand – трехклавишный выключатель! | шт | 10 | IP20 | термопласт | [5 empty] | Legrand |  |  | белый | блестящий/глянцевый | 2
Etika - Розетка телефонная 1хRJ-11 4 конт. (белый) | 672240 | https://lsys.by/katalog/elektroustanovochnoe_oborudovanie/rozetki_informatsionnye_audio_tv/etika_rozetka_telefonnaya_1khrj_11_4_kont_belyy.html | https://lsys.by/upload/iblock/0ce/0ce2657689239d0907c516896182110a.jpg | Etika | Серия Etika сочетает в себе функциональность, широкую цветовую гамму и приемлемую стоимость. В основе дизайна розеток и выключателей Etika простые лаконичные формы, которые смогут дополнить любой интерьер. Разнообразие цветов позволит воплотить в жизнь Ваши самые смелые решения и создать оригинальный интерьер. Достоинства линейки розеток и выключателей Legrand Etika: 1) Возможность выбора различных цветовых комбинаций. Серия включает четыре основных цвета – белый, слоновая кость, алюминий, антрацит. Цветные рамки представлены пятью оттенками – светлая галька, красный, зеленый папоротник, сливовый и какао; 2) Энергосбережение: за счет дополнительного уплотнения герметичный чехол предотвращает попадание холодного воздуха при монтаже; 3) Удобство и простота монтажа однопостовых и многопостовых механизмов; 4) Наличие механизмов с пыле- и влагозащитой; 5) В основе механизма – высококачественный поликарбонат; 6) Впервые от Legrand – трехклавишный выключатель! | шт | 10 | IP20 | термопласт | [5 empty] | Legrand |  |  | белый | блестящий/глянцевый | 1 |  | RJ11
Etika - Розетка RJ11+RJ45 5E UTP (белый) | 672252 | https://lsys.by/katalog/elektroustanovochnoe_oborudovanie/rozetki_informatsionnye_audio_tv/etika_rozetka_rj11_rj45_5e_utp_belyy.html | https://lsys.by/upload/iblock/e96/e964931cf9abdd59d91621b480e4a1b1.jpg | Etika | Серия Etika сочетает в себе функциональность, широкую цветовую гамму и приемлемую стоимость. В основе дизайна розеток и выключателей Etika простые лаконичные формы, которые смогут дополнить любой интерьер. Разнообразие цветов позволит воплотить в жизнь Ваши самые смелые решения и создать оригинальный интерьер. Достоинства линейки розеток и выключателей Legrand Etika: 1) Возможность выбора различных цветовых комбинаций. Серия включает четыре основных цвета – белый, слоновая кость, алюминий, антрацит. Цветные рамки представлены пятью оттенками – светлая галька, красный, зеленый папоротник, сливовый и какао; 2) Энергосбережение: за счет дополнительного уплотнения герметичный чехол предотвращает попадание холодного воздуха при монтаже; 3) Удобство и простота монтажа однопостовых и многопостовых механизмов; 4) Наличие механизмов с пыле- и влагозащитой; 5) В основе механизма – высококачественный поликарбонат; 6) Впервые от Legrand – трехклавишный выключатель! | шт | 10 | IP20 | термопласт | [5 empty] | Legrand |  |  | белый | блестящий/глянцевый | 2 |  | RJ45 | UTP | 5e
Etika - Розетка 1хRJ-45 UTP CAT5E 8конт.(белый) | 672241 | https://lsys.by/katalog/elektroustanovochnoe_oborudovanie/rozetki_informatsionnye_audio_tv/etika_rozetka_1khrj_45_utp_cat5e_8kont_belyy.html | https://lsys.by/upload/iblock/9a7/9a779a42046dff6062f63123a3e99fb6.jpg | Etika | Серия Etika сочетает в себе функциональность, широкую цветовую гамму и приемлемую стоимость. В основе дизайна розеток и выключателей Etika простые лаконичные формы, которые смогут дополнить любой интерьер. Разнообразие цветов позволит воплотить в жизнь Ваши самые смелые решения и создать оригинальный интерьер. Достоинства линейки розеток и выключателей Legrand Etika: 1) Возможность выбора различных цветовых комбинаций. Серия включает четыре основных цвета – белый, слоновая кость, алюминий, антрацит. Цветные рамки представлены пятью оттенками – светлая галька, красный, зеленый папоротник, сливовый и какао; 2) Энергосбережение: за счет дополнительного уплотнения герметичный чехол предотвращает попадание холодного воздуха при монтаже; 3) Удобство и простота монтажа однопостовых и многопостовых механизмов; 4) Наличие механизмов с пыле- и влагозащитой; 5) В основе механизма – высококачественный поликарбонат; 6) Впервые от Legrand – трехклавишный выключатель! | шт | 10 | IP20 | термопласт | [5 empty] | Legrand |  |  | белый | блестящий/глянцевый | 1 |  | RJ45 | UTP | 5e
Etika - Розетка 2хRJ-45 UTP CAT5E 8конт. (белый) | 672255 | https://lsys.by/katalog/elektroustanovochnoe_oborudovanie/rozetki_informatsionnye_audio_tv/etika_rozetka_2khrj_45_utp_cat5e_8kont_belyy.html | https://lsys.by/upload/iblock/a07/a07244c6d2d4f75cfe119da50d686249.jpg | Etika | Серия Etika сочетает в себе функциональность, широкую цветовую гамму и приемлемую стоимость. В основе дизайна розеток и выключателей Etika простые лаконичные формы, которые смогут дополнить любой интерьер. Разнообразие цветов позволит воплотить в жизнь Ваши самые смелые решения и создать оригинальный интерьер. Достоинства линейки розеток и выключателей Legrand Etika: 1) Возможность выбора различных цветовых комбинаций. Серия включает четыре основных цвета – белый, слоновая кость, алюминий, антрацит. Цветные рамки представлены пятью оттенками – светлая галька, красный, зеленый папоротник, сливовый и какао; 2) Энергосбережение: за счет дополнительного уплотнения герметичный чехол предотвращает попадание холодного воздуха при монтаже; 3) Удобство и простота монтажа однопостовых и многопостовых механизмов; 4) Наличие механизмов с пыле- и влагозащитой; 5) В основе механизма – высококачественный поликарбонат; 6) Впервые от Legrand – трехклавишный выключатель! | шт | 10 | IP20 | пластик abs | [5 empty] | Legrand |  |  | белый | блестящий/глянцевый | 2 |  | RJ45 | UTP | 5e
Etika - Розетка TV звезда 2дБ, 0-2400MHz (белый) | 672251 | https://lsys.by/katalog/elektroustanovochnoe_oborudovanie/rozetki_informatsionnye_audio_tv/etika_rozetka_tv_zvezda_2db_0_2400mhz_belyy.html | https://lsys.by/upload/iblock/a78/a78c082683581ec3f239a30dfe91f7f6.jpg | Etika | Серия Etika сочетает в себе функциональность, широкую цветовую гамму и приемлемую стоимость. В основе дизайна розеток и выключателей Etika простые лаконичные формы, которые смогут дополнить любой интерьер. Разнообразие цветов позволит воплотить в жизнь Ваши самые смелые решения и создать оригинальный интерьер. Достоинства линейки розеток и выключателей Legrand Etika: 1) Возможность выбора различных цветовых комбинаций. Серия включает четыре основных цвета – белый, слоновая кость, алюминий, антрацит. Цветные рамки представлены пятью оттенками – светлая галька, красный, зеленый папоротник, сливовый и какао; 2) Энергосбережение: за счет дополнительного уплотнения герметичный чехол предотвращает попадание холодного воздуха при монтаже; 3) Удобство и простота монтажа однопостовых и многопостовых механизмов; 4) Наличие механизмов с пыле- и влагозащитой; 5) В основе механизма – высококачественный поликарбонат; 6) Впервые от Legrand – трехклавишный выключатель! | шт | 10 | IP20 | термопласт | [5 empty] | Legrand |  |  | белый | блестящий/глянцевый | 1 |  | TV звезда
Etika - Вывод кабеля (белый) | 672229 | https://lsys.by/katalog/elektroustanovochnoe_oborudovanie/kabelnye_vyvody/etika_vyvod_kabelya_belyy.html | https://lsys.by/upload/iblock/312/31223450279a090227464fe371ae2096.jpg | Etika | Серия Etika сочетает в себе функциональность, широкую цветовую гамму и приемлемую стоимость. В основе дизайна розеток и выключателей Etika простые лаконичные формы, которые смогут дополнить любой интерьер. Разнообразие цветов позволит воплотить в жизнь Ваши самые смелые решения и создать оригинальный интерьер. Достоинства линейки розеток и выключателей Legrand Etika: 1) Возможность выбора различных цветовых комбинаций. Серия включает четыре основных цвета – белый, слоновая кость, алюминий, антрацит. Цветные рамки представлены пятью оттенками – светлая галька, красный, зеленый папоротник, сливовый и какао; 2) Энергосбережение: за счет дополнительного уплотнения герметичный чехол предотвращает попадание холодного воздуха при монтаже; 3) Удобство и простота монтажа однопостовых и многопостовых механизмов; 4) Наличие механизмов с пыле- и влагозащитой; 5) В основе механизма – высококачественный поликарбонат; 6) Впервые от Legrand – трехклавишный выключатель! | шт | 10 | IP20 | пластик abs | [5 empty] | Legrand |  |  | белый | блестящий/глянцевый |  |  | вывод кабеля
Etika - Зарядное устройство с двумя USB Type A, 240V/5V, 2400мА. (белый) | 672294 | https://lsys.by/upload/iblock/f6c/f6c68698c5c01498b9ee05b4cedfecb4.jpg | https://lsys.by/upload/iblock/f6c/f6c68698c5c01498b9ee05b4cedfecb4.jpg | Etika | Серия Etika сочетает в себе функциональность, широкую цветовую гамму и приемлемую стоимость. В основе дизайна розеток и выключателей Etika простые лаконичные формы, которые смогут дополнить любой интерьер. Разнообразие цветов позволит воплотить в жизнь Ваши самые смелые решения и создать оригинальный интерьер. Достоинства линейки розеток и выключателей Legrand Etika: 1) Возможность выбора различных цветовых комбинаций. Серия включает четыре основных цвета – белый, слоновая кость, алюминий, антрацит. Цветные рамки представлены пятью оттенками – светлая галька, красный, зеленый папоротник, сливовый и какао; 2) Энергосбережение: за счет дополнительного уплотнения герметичный чехол предотвращает попадание холодного воздуха при монтаже; 3) Удобство и простота монтажа однопостовых и многопостовых механизмов; 4) Наличие механизмов с пыле- и влагозащитой; 5) В основе механизма – высококачественный поликарбонат; 6) Впервые от Legrand – трехклавишный выключатель! | шт | 1 | IP20 | термопласт | [5 empty] | Legrand |  |  | белый | блестящий/глянцевый | 2 |  | USB
Etika - Рамка 1 пост (белая) | 672501 | https://lsys.by/katalog/elektroustanovochnoe_oborudovanie/ramki/etika_ramka_1_post_belaya.html | https://lsys.by/upload/iblock/935/9355f58e07c20260d67617a747a65a1f.jpg | Etika | Серия Etika сочетает в себе функциональность, широкую цветовую гамму и приемлемую стоимость. В основе дизайна розеток и выключателей Etika простые лаконичные формы, которые смогут дополнить любой интерьер. Разнообразие цветов позволит воплотить в жизнь Ваши самые смелые решения и создать оригинальный интерьер. Достоинства линейки розеток и выключателей Legrand Etika: 1) Возможность выбора различных цветовых комбинаций. Серия включает четыре основных цвета – белый, слоновая кость, алюминий, антрацит. Цветные рамки представлены пятью оттенками – светлая галька, красный, зеленый папоротник, сливовый и какао; 2) Энергосбережение: за счет дополнительного уплотнения герметичный чехол предотвращает попадание холодного воздуха при монтаже; 3) Удобство и простота монтажа однопостовых и многопостовых механизмов; 4) Наличие механизмов с пыле- и влагозащитой; 5) В основе механизма – высококачественный поликарбонат; 6) Впервые от Legrand – трехклавишный выключатель! | шт | 40 | IP20 | термопласт | [5 empty] | Legrand |  |  | белый | блестящий/глянцевый | 1
Etika - Рамка 2 поста (белая) | 672502 | https://lsys.by/katalog/elektroustanovochnoe_oborudovanie/ramki/etika_ramka_2_posta_belaya.html | https://lsys.by/upload/iblock/246/246bcf1fd4189c166a55941bf13f6c43.jpg | Etika | Серия Etika сочетает в себе функциональность, широкую цветовую гамму и приемлемую стоимость. В основе дизайна розеток и выключателей Etika простые лаконичные формы, которые смогут дополнить любой интерьер. Разнообразие цветов позволит воплотить в жизнь Ваши самые смелые решения и создать оригинальный интерьер. Достоинства линейки розеток и выключателей Legrand Etika: 1) Возможность выбора различных цветовых комбинаций. Серия включает четыре основных цвета – белый, слоновая кость, алюминий, антрацит. Цветные рамки представлены пятью оттенками – светлая галька, красный, зеленый папоротник, сливовый и какао; 2) Энергосбережение: за счет дополнительного уплотнения герметичный чехол предотвращает попадание холодного воздуха при монтаже; 3) Удобство и простота монтажа однопостовых и многопостовых механизмов; 4) Наличие механизмов с пыле- и влагозащитой; 5) В основе механизма – высококачественный поликарбонат; 6) Впервые от Legrand – трехклавишный выключатель! | шт | 10 | IP20 | термопласт | [5 empty] | Legrand |  |  | белый | блестящий/глянцевый | 2
Etika - Рамка 3 поста (белая) | 672503 | https://lsys.by/katalog/elektroustanovochnoe_oborudovanie/ramki/etika_ramka_3_posta_belaya.html | https://lsys.by/upload/iblock/f46/f461e79c2d28eac09037cc0b8cf49301.jpg | Etika | Серия Etika сочетает в себе функциональность, широкую цветовую гамму и приемлемую стоимость. В основе дизайна розеток и выключателей Etika простые лаконичные формы, которые смогут дополнить любой интерьер. Разнообразие цветов позволит воплотить в жизнь Ваши самые смелые решения и создать оригинальный интерьер. Достоинства линейки розеток и выключателей Legrand Etika: 1) Возможность выбора различных цветовых комбинаций. Серия включает четыре основных цвета – белый, слоновая кость, алюминий, антрацит. Цветные рамки представлены пятью оттенками – светлая галька, красный, зеленый папоротник, сливовый и какао; 2) Энергосбережение: за счет дополнительного уплотнения герметичный чехол предотвращает попадание холодного воздуха при монтаже; 3) Удобство и простота монтажа однопостовых и многопостовых механизмов; 4) Наличие механизмов с пыле- и влагозащитой; 5) В основе механизма – высококачественный поликарбонат; 6) Впервые от Legrand – трехклавишный выключатель! | шт | 10 | IP20 | термопласт | [5 empty] | Legrand |  |  | белый | блестящий/глянцевый | 3
Etika - Рамка 4 поста (белая) | 672504 | https://lsys.by/katalog/elektroustanovochnoe_oborudovanie/ramki/etika_ramka_4_posta_belaya.html | https://lsys.by/upload/iblock/ee4/ee4cb25a5c6b2482a4e7cfcf139a2adb.jpg | Etika | Серия Etika сочетает в себе функциональность, широкую цветовую гамму и приемлемую стоимость. В основе дизайна розеток и выключателей Etika простые лаконичные формы, которые смогут дополнить любой интерьер. Разнообразие цветов позволит воплотить в жизнь Ваши самые смелые решения и создать оригинальный интерьер. Достоинства линейки розеток и выключателей Legrand Etika: 1) Возможность выбора различных цветовых комбинаций. Серия включает четыре основных цвета – белый, слоновая кость, алюминий, антрацит. Цветные рамки представлены пятью оттенками – светлая галька, красный, зеленый папоротник, сливовый и какао; 2) Энергосбережение: за счет дополнительного уплотнения герметичный чехол предотвращает попадание холодного воздуха при монтаже; 3) Удобство и простота монтажа однопостовых и многопостовых механизмов; 4) Наличие механизмов с пыле- и влагозащитой; 5) В основе механизма – высококачественный поликарбонат; 6) Впервые от Legrand – трехклавишный выключатель! | шт | 5 | IP20 | термопласт | [5 empty] | Legrand |  |  | белый | блестящий/глянцевый | 4
Etika - Рамка 5 постов (белая) | 672505 | https://lsys.by/katalog/elektroustanovochnoe_oborudovanie/ramki/etika_ramka_5_postov_belaya.html | https://lsys.by/upload/iblock/ce7/ce7f102e56c841f45260946d07e27509.jpg | Etika | Серия Etika сочетает в себе функциональность, широкую цветовую гамму и приемлемую стоимость. В основе дизайна розеток и выключателей Etika простые лаконичные формы, которые смогут дополнить любой интерьер. Разнообразие цветов позволит воплотить в жизнь Ваши самые смелые решения и создать оригинальный интерьер. Достоинства линейки розеток и выключателей Legrand Etika: 1) Возможность выбора различных цветовых комбинаций. Серия включает четыре основных цвета – белый, слоновая кость, алюминий, антрацит. Цветные рамки представлены пятью оттенками – светлая галька, красный, зеленый папоротник, сливовый и какао; 2) Энергосбережение: за счет дополнительного уплотнения герметичный чехол предотвращает попадание холодного воздуха при монтаже; 3) Удобство и простота монтажа однопостовых и многопостовых механизмов; 4) Наличие механизмов с пыле- и влагозащитой; 5) В основе механизма – высококачественный поликарбонат; 6) Впервые от Legrand – трехклавишный выключатель! | шт | 5 | IP20 | термопласт | [5 empty] | Legrand |  |  | белый | блестящий/глянцевый | 5
Etika - слоновая кость
Etika - Выключатель (сл.кость) | 672301 | https://lsys.by/katalog/elektroustanovochnoe_oborudovanie/vyklyuchateli/etika_vyklyuchatel_sl_kost.html | https://lsys.by/upload/iblock/4df/4df385bbf551038f78e2002d46865fd6.jpg | Etika | Серия Etika сочетает в себе функциональность, широкую цветовую гамму и приемлемую стоимость. В основе дизайна розеток и выключателей Etika простые лаконичные формы, которые смогут дополнить любой интерьер. Разнообразие цветов позволит воплотить в жизнь Ваши самые смелые решения и создать оригинальный интерьер. Достоинства линейки розеток и выключателей Legrand Etika: 1) Возможность выбора различных цветовых комбинаций. Серия включает четыре основных цвета – белый, слоновая кость, алюминий, антрацит. Цветные рамки представлены пятью оттенками – светлая галька, красный, зеленый папоротник, сливовый и какао; 2) Энергосбережение: за счет дополнительного уплотнения герметичный чехол предотвращает попадание холодного воздуха при монтаже; 3) Удобство и простота монтажа однопостовых и многопостовых механизмов; 4) Наличие механизмов с пыле- и влагозащитой; 5) В основе механизма – высококачественный поликарбонат; 6) Впервые от Legrand – трехклавишный выключатель! | шт | 20 | IP20 | термопласт | [5 empty] | Legrand |  | 1 | слоновая кость | блестящий/глянцевый
Etika - Выключатель с подсветкой (сл.кость) | 672303 | https://lsys.by/katalog/elektroustanovochnoe_oborudovanie/vyklyuchateli/etika_vyklyuchatel_s_podsvetkoy_sl_kost.html | https://lsys.by/upload/iblock/9d1/9d1d1c0495febbb118bfd7eb793abbac.jpg | Etika | Серия Etika сочетает в себе функциональность, широкую цветовую гамму и приемлемую стоимость. В основе дизайна розеток и выключателей Etika простые лаконичные формы, которые смогут дополнить любой интерьер. Разнообразие цветов позволит воплотить в жизнь Ваши самые смелые решения и создать оригинальный интерьер. Достоинства линейки розеток и выключателей Legrand Etika: 1) Возможность выбора различных цветовых комбинаций. Серия включает четыре основных цвета – белый, слоновая кость, алюминий, антрацит. Цветные рамки представлены пятью оттенками – светлая галька, красный, зеленый папоротник, сливовый и какао; 2) Энергосбережение: за счет дополнительного уплотнения герметичный чехол предотвращает попадание холодного воздуха при монтаже; 3) Удобство и простота монтажа однопостовых и многопостовых механизмов; 4) Наличие механизмов с пыле- и влагозащитой; 5) В основе механизма – высококачественный поликарбонат; 6) Впервые от Legrand – трехклавишный выключатель! | шт | 10 | IP20 | термопласт | [5 empty] | Legrand |  | 1 | слоновая кость | блестящий/глянцевый
Etika - Переключатель на 2 направления (сл.кость) | 672305 | https://lsys.by/katalog/elektroustanovochnoe_oborudovanie/vyklyuchateli/etika_pereklyuchatel_na_2_napravleniya_sl_kost.html | https://lsys.by/upload/iblock/7d2/7d26de409051f8faeb2ec5695e5d6fd8.jpg | Etika | Серия Etika сочетает в себе функциональность, широкую цветовую гамму и приемлемую стоимость. В основе дизайна розеток и выключателей Etika простые лаконичные формы, которые смогут дополнить любой интерьер. Разнообразие цветов позволит воплотить в жизнь Ваши самые смелые решения и создать оригинальный интерьер. Достоинства линейки розеток и выключателей Legrand Etika: 1) Возможность выбора различных цветовых комбинаций. Серия включает четыре основных цвета – белый, слоновая кость, алюминий, антрацит. Цветные рамки представлены пятью оттенками – светлая галька, красный, зеленый папоротник, сливовый и какао; 2) Энергосбережение: за счет дополнительного уплотнения герметичный чехол предотвращает попадание холодного воздуха при монтаже; 3) Удобство и простота монтажа однопостовых и многопостовых механизмов; 4) Наличие механизмов с пыле- и влагозащитой; 5) В основе механизма – высококачественный поликарбонат; 6) Впервые от Legrand – трехклавишный выключатель! | шт | 20 | IP20 | термопласт | [5 empty] | Legrand |  | 1 | слоновая кость | блестящий/глянцевый
Etika - Переключатель на 2 направления с подсветкой (сл.кость) | 672315 | https://lsys.by/katalog/elektroustanovochnoe_oborudovanie/vyklyuchateli/etika_pereklyuchatel_na_2_napravleniya_s_podsvetkoy_sl_kost.html | https://lsys.by/upload/iblock/c23/c23a0f5556016dda246a6c98a5db1287.jpg | Etika | Серия Etika сочетает в себе функциональность, широкую цветовую гамму и приемлемую стоимость. В основе дизайна розеток и выключателей Etika простые лаконичные формы, которые смогут дополнить любой интерьер. Разнообразие цветов позволит воплотить в жизнь Ваши самые смелые решения и создать оригинальный интерьер. Достоинства линейки розеток и выключателей Legrand Etika: 1) Возможность выбора различных цветовых комбинаций. Серия включает четыре основных цвета – белый, слоновая кость, алюминий, антрацит. Цветные рамки представлены пятью оттенками – светлая галька, красный, зеленый папоротник, сливовый и какао; 2) Энергосбережение: за счет дополнительного уплотнения герметичный чехол предотвращает попадание холодного воздуха при монтаже; 3) Удобство и простота монтажа однопостовых и многопостовых механизмов; 4) Наличие механизмов с пыле- и влагозащитой; 5) В основе механизма – высококачественный поликарбонат; 6) Впервые от Legrand – трехклавишный выключатель! | шт | 10 | IP20 | пластик abs | [5 empty] | Legrand |  | 1 | слоновая кость | блестящий/глянцевый
Etika - Переключатель промежуточный (сл.кость) | 672309 | https://lsys.by/katalog/elektroustanovochnoe_oborudovanie/vyklyuchateli/etika_pereklyuchatel_promezhutochnyy_sl_kost.html | https://lsys.by/upload/iblock/899/89990d25ad28077789eb2673d05eb86f.jpg | Etika | Серия Etika сочетает в себе функциональность, широкую цветовую гамму и приемлемую стоимость. В основе дизайна розеток и выключателей Etika простые лаконичные формы, которые смогут дополнить любой интерьер. Разнообразие цветов позволит воплотить в жизнь Ваши самые смелые решения и создать оригинальный интерьер. Достоинства линейки розеток и выключателей Legrand Etika: 1) Возможность выбора различных цветовых комбинаций. Серия включает четыре основных цвета – белый, слоновая кость, алюминий, антрацит. Цветные рамки представлены пятью оттенками – светлая галька, красный, зеленый папоротник, сливовый и какао; 2) Энергосбережение: за счет дополнительного уплотнения герметичный чехол предотвращает попадание холодного воздуха при монтаже; 3) Удобство и простота монтажа однопостовых и многопостовых механизмов; 4) Наличие механизмов с пыле- и влагозащитой; 5) В основе механизма – высококачественный поликарбонат; 6) Впервые от Legrand – трехклавишный выключатель! | шт | 10 | IP20 | термопласт | [5 empty] | Legrand |  | 1 | слоновая кость | блестящий/глянцевый
Etika - Выключатель двухклавишный (сл.кость) | 672302 | https://lsys.by/katalog/elektroustanovochnoe_oborudovanie/vyklyuchateli/etika_vyklyuchatel_dvukhklavishnyy_sl_kost.html | https://lsys.by/upload/iblock/e82/e82d379ee2489a20e3b1ad58c060e5a3.jpg | Etika | Серия Etika сочетает в себе функциональность, широкую цветовую гамму и приемлемую стоимость. В основе дизайна розеток и выключателей Etika простые лаконичные формы, которые смогут дополнить любой интерьер. Разнообразие цветов позволит воплотить в жизнь Ваши самые смелые решения и создать оригинальный интерьер. Достоинства линейки розеток и выключателей Legrand Etika: 1) Возможность выбора различных цветовых комбинаций. Серия включает четыре основных цвета – белый, слоновая кость, алюминий, антрацит. Цветные рамки представлены пятью оттенками – светлая галька, красный, зеленый папоротник, сливовый и какао; 2) Энергосбережение: за счет дополнительного уплотнения герметичный чехол предотвращает попадание холодного воздуха при монтаже; 3) Удобство и простота монтажа однопостовых и многопостовых механизмов; 4) Наличие механизмов с пыле- и влагозащитой; 5) В основе механизма – высококачественный поликарбонат; 6) Впервые от Legrand – трехклавишный выключатель! | шт | 20 | IP20 | термопласт | [5 empty] | Legrand |  | 2 | слоновая кость | блестящий/глянцевый
Etika - Выключатель двухклавишный с подсветкой (сл.кость) | 672304 | https://lsys.by/katalog/elektroustanovochnoe_oborudovanie/vyklyuchateli/etika_vyklyuchatel_dvukhklavishnyy_s_podsvetkoy_sl_kost.html | https://lsys.by/upload/iblock/3d9/3d977031efbffdbb47add4ecc25d2c46.jpg | Etika | Серия Etika сочетает в себе функциональность, широкую цветовую гамму и приемлемую стоимость. В основе дизайна розеток и выключателей Etika простые лаконичные формы, которые смогут дополнить любой интерьер. Разнообразие цветов позволит воплотить в жизнь Ваши самые смелые решения и создать оригинальный интерьер. Достоинства линейки розеток и выключателей Legrand Etika: 1) Возможность выбора различных цветовых комбинаций. Серия включает четыре основных цвета – белый, слоновая кость, алюминий, антрацит. Цветные рамки представлены пятью оттенками – светлая галька, красный, зеленый папоротник, сливовый и какао; 2) Энергосбережение: за счет дополнительного уплотнения герметичный чехол предотвращает попадание холодного воздуха при монтаже; 3) Удобство и простота монтажа однопостовых и многопостовых механизмов; 4) Наличие механизмов с пыле- и влагозащитой; 5) В основе механизма – высококачественный поликарбонат; 6) Впервые от Legrand – трехклавишный выключатель! | шт | 10 | IP20 | термопласт | [5 empty] | Legrand |  | 2 | слоновая кость | блестящий/глянцевый
Etika - Переключатель на 2 направления двухклавишный (сл.кость) | 672312 | https://lsys.by/katalog/elektroustanovochnoe_oborudovanie/vyklyuchateli/etika_pereklyuchatel_na_2_napravleniya_dvukhklavishnyy_sl_kost.html | https://lsys.by/upload/iblock/815/81576ba3debb828ab698cd4de661d65e.jpg | Etika | Серия Etika сочетает в себе функциональность, широкую цветовую гамму и приемлемую стоимость. В основе дизайна розеток и выключателей Etika простые лаконичные формы, которые смогут дополнить любой интерьер. Разнообразие цветов позволит воплотить в жизнь Ваши самые смелые решения и создать оригинальный интерьер. Достоинства линейки розеток и выключателей Legrand Etika: 1) Возможность выбора различных цветовых комбинаций. Серия включает четыре основных цвета – белый, слоновая кость, алюминий, антрацит. Цветные рамки представлены пятью оттенками – светлая галька, красный, зеленый папоротник, сливовый и какао; 2) Энергосбережение: за счет дополнительного уплотнения герметичный чехол предотвращает попадание холодного воздуха при монтаже; 3) Удобство и простота монтажа однопостовых и многопостовых механизмов; 4) Наличие механизмов с пыле- и влагозащитой; 5) В основе механизма – высококачественный поликарбонат; 6) Впервые от Legrand – трехклавишный выключатель! | шт | 20 | IP20 | пластик abs | [5 empty] | Legrand |  | 2 | слоновая кость | блестящий/глянцевый
Etika - Переключатель на 2 направления двухклавишный с подсветкой (сл.кость) | 672316 | https://lsys.by/katalog/elektroustanovochnoe_oborudovanie/vyklyuchateli/etika_pereklyuchatel_na_2_napravleniya_dvukhklavishnyy_s_podsvetkoy_sl_kost.html | https://lsys.by/upload/iblock/64e/64efb528915bb2124e2b961a363db37a.jpg | Etika | Серия Etika сочетает в себе функциональность, широкую цветовую гамму и приемлемую стоимость. В основе дизайна розеток и выключателей Etika простые лаконичные формы, которые смогут дополнить любой интерьер. Разнообразие цветов позволит воплотить в жизнь Ваши самые смелые решения и создать оригинальный интерьер. Достоинства линейки розеток и выключателей Legrand Etika: 1) Возможность выбора различных цветовых комбинаций. Серия включает четыре основных цвета – белый, слоновая кость, алюминий, антрацит. Цветные рамки представлены пятью оттенками – светлая галька, красный, зеленый папоротник, сливовый и какао; 2) Энергосбережение: за счет дополнительного уплотнения герметичный чехол предотвращает попадание холодного воздуха при монтаже; 3) Удобство и простота монтажа однопостовых и многопостовых механизмов; 4) Наличие механизмов с пыле- и влагозащитой; 5) В основе механизма – высококачественный поликарбонат; 6) Впервые от Legrand – трехклавишный выключатель! | шт | 10 | IP20 | пластик abs | [5 empty] | Legrand |  | 2 | слоновая кость | блестящий/глянцевый
Etika - Выключатель трехклавишный (сл.кость) | 672313 | https://lsys.by/katalog/elektroustanovochnoe_oborudovanie/vyklyuchateli/etika_vyklyuchatel_trekhklavishnyy_sl_kost.html | https://lsys.by/upload/iblock/ac5/ac563bd70743e9bcc0ef7a9451db0d61.jpg | Etika | Серия Etika сочетает в себе функциональность, широкую цветовую гамму и приемлемую стоимость. В основе дизайна розеток и выключателей Etika простые лаконичные формы, которые смогут дополнить любой интерьер. Разнообразие цветов позволит воплотить в жизнь Ваши самые смелые решения и создать оригинальный интерьер. Достоинства линейки розеток и выключателей Legrand Etika: 1) Возможность выбора различных цветовых комбинаций. Серия включает четыре основных цвета – белый, слоновая кость, алюминий, антрацит. Цветные рамки представлены пятью оттенками – светлая галька, красный, зеленый папоротник, сливовый и какао; 2) Энергосбережение: за счет дополнительного уплотнения герметичный чехол предотвращает попадание холодного воздуха при монтаже; 3) Удобство и простота монтажа однопостовых и многопостовых механизмов; 4) Наличие механизмов с пыле- и влагозащитой; 5) В основе механизма – высококачественный поликарбонат; 6) Впервые от Legrand – трехклавишный выключатель! | шт | 10 | IP20 | термопласт | [5 empty] | Legrand |  | 3 | слоновая кость | блестящий/глянцевый
Etika - Розетка 2P 10/16A (сл.кость) | 672320 | https://lsys.by/katalog/elektroustanovochnoe_oborudovanie/rozetki/etika_rozetka_2p_10_16a_sl_kost.html | https://lsys.by/upload/iblock/304/304b57d8c5d43bb6fd606882eb1a3da5.jpg | Etika | Серия Etika сочетает в себе функциональность, широкую цветовую гамму и приемлемую стоимость. В основе дизайна розеток и выключателей Etika простые лаконичные формы, которые смогут дополнить любой интерьер. Разнообразие цветов позволит воплотить в жизнь Ваши самые смелые решения и создать оригинальный интерьер. Достоинства линейки розеток и выключателей Legrand Etika: 1) Возможность выбора различных цветовых комбинаций. Серия включает четыре основных цвета – белый, слоновая кость, алюминий, антрацит. Цветные рамки представлены пятью оттенками – светлая галька, красный, зеленый папоротник, сливовый и какао; 2) Энергосбережение: за счет дополнительного уплотнения герметичный чехол предотвращает попадание холодного воздуха при монтаже; 3) Удобство и простота монтажа однопостовых и многопостовых механизмов; 4) Наличие механизмов с пыле- и влагозащитой; 5) В основе механизма – высококачественный поликарбонат; 6) Впервые от Legrand – трехклавишный выключатель! | шт | 20 | IP20 | термопласт | [5 empty] | Legrand |  |  | слоновая кость | блестящий/глянцевый | 1 | немецкий
Etika - Розетка 2P+E нем. стд. (сл.кость) | 672321 | https://lsys.by/katalog/elektroustanovochnoe_oborudovanie/rozetki/etika_rozetka_2p_e_nem_std_sl_kost.html | https://lsys.by/upload/iblock/412/412c0be33ec30024fea561b5c622b56b.jpg | Etika | Серия Etika сочетает в себе функциональность, широкую цветовую гамму и приемлемую стоимость. В основе дизайна розеток и выключателей Etika простые лаконичные формы, которые смогут дополнить любой интерьер. Разнообразие цветов позволит воплотить в жизнь Ваши самые смелые решения и создать оригинальный интерьер. Достоинства линейки розеток и выключателей Legrand Etika: 1) Возможность выбора различных цветовых комбинаций. Серия включает четыре основных цвета – белый, слоновая кость, алюминий, антрацит. Цветные рамки представлены пятью оттенками – светлая галька, красный, зеленый папоротник, сливовый и какао; 2) Энергосбережение: за счет дополнительного уплотнения герметичный чехол предотвращает попадание холодного воздуха при монтаже; 3) Удобство и простота монтажа однопостовых и многопостовых механизмов; 4) Наличие механизмов с пыле- и влагозащитой; 5) В основе механизма – высококачественный поликарбонат; 6) Впервые от Legrand – трехклавишный выключатель! | шт | 20 | IP20 | термопласт | [5 empty] | Legrand |  |  | слоновая кость | блестящий/глянцевый | 1 | немецкий
Etika - Розетка 2P+E нем. стд. со шторками (сл.кость) | 672322 | https://lsys.by/katalog/elektroustanovochnoe_oborudovanie/rozetki/etika_rozetka_2p_e_nem_std_so_shtorkami_sl_kost.html | https://lsys.by/upload/iblock/b0c/b0c89f9a81aeca62ba1efeccf95c2f17.jpg | Etika | Серия Etika сочетает в себе функциональность, широкую цветовую гамму и приемлемую стоимость. В основе дизайна розеток и выключателей Etika простые лаконичные формы, которые смогут дополнить любой интерьер. Разнообразие цветов позволит воплотить в жизнь Ваши самые смелые решения и создать оригинальный интерьер. Достоинства линейки розеток и выключателей Legrand Etika: 1) Возможность выбора различных цветовых комбинаций. Серия включает четыре основных цвета – белый, слоновая кость, алюминий, антрацит. Цветные рамки представлены пятью оттенками – светлая галька, красный, зеленый папоротник, сливовый и какао; 2) Энергосбережение: за счет дополнительного уплотнения герметичный чехол предотвращает попадание холодного воздуха при монтаже; 3) Удобство и простота монтажа однопостовых и многопостовых механизмов; 4) Наличие механизмов с пыле- и влагозащитой; 5) В основе механизма – высококачественный поликарбонат; 6) Впервые от Legrand – трехклавишный выключатель! | шт | 2 | IP20 | термопласт | [5 empty] | Legrand |  |  | слоновая кость | блестящий/глянцевый | 1 | немецкий
Etika - Розетка 2x2P+E нем. стд. (сл.кость) | 672323 | https://lsys.by/katalog/elektroustanovochnoe_oborudovanie/rozetki/etika_rozetka_2x2p_e_nem_std_sl_kost.html | https://lsys.by/upload/iblock/697/697b14df99da4d8bb031972dbdbd7e9e.jpg | Etika | Серия Etika сочетает в себе функциональность, широкую цветовую гамму и приемлемую стоимость. В основе дизайна розеток и выключателей Etika простые лаконичные формы, которые смогут дополнить любой интерьер. Разнообразие цветов позволит воплотить в жизнь Ваши самые смелые решения и создать оригинальный интерьер. Достоинства линейки розеток и выключателей Legrand Etika: 1) Возможность выбора различных цветовых комбинаций. Серия включает четыре основных цвета – белый, слоновая кость, алюминий, антрацит. Цветные рамки представлены пятью оттенками – светлая галька, красный, зеленый папоротник, сливовый и какао; 2) Энергосбережение: за счет дополнительного уплотнения герметичный чехол предотвращает попадание холодного воздуха при монтаже; 3) Удобство и простота монтажа однопостовых и многопостовых механизмов; 4) Наличие механизмов с пыле- и влагозащитой; 5) В основе механизма – высококачественный поликарбонат; 6) Впервые от Legrand – трехклавишный выключатель! | шт | 10 | IP20 | термопласт | [5 empty] | Legrand |  |  | слоновая кость | блестящий/глянцевый | 2 | немецкий
Etika - Розетка телефонная 1хRJ-11 4 конт. (сл.кость) | 672340 | https://lsys.by/katalog/elektroustanovochnoe_oborudovanie/rozetki_informatsionnye_audio_tv/etika_rozetka_telefonnaya_1khrj_11_4_kont_sl_kost.html | https://lsys.by/upload/iblock/f52/f52febb8e82ae1f6d992b3496b61ab2f.jpg | Etika | Серия Etika сочетает в себе функциональность, широкую цветовую гамму и приемлемую стоимость. В основе дизайна розеток и выключателей Etika простые лаконичные формы, которые смогут дополнить любой интерьер. Разнообразие цветов позволит воплотить в жизнь Ваши самые смелые решения и создать оригинальный интерьер. Достоинства линейки розеток и выключателей Legrand Etika: 1) Возможность выбора различных цветовых комбинаций. Серия включает четыре основных цвета – белый, слоновая кость, алюминий, антрацит. Цветные рамки представлены пятью оттенками – светлая галька, красный, зеленый папоротник, сливовый и какао; 2) Энергосбережение: за счет дополнительного уплотнения герметичный чехол предотвращает попадание холодного воздуха при монтаже; 3) Удобство и простота монтажа однопостовых и многопостовых механизмов; 4) Наличие механизмов с пыле- и влагозащитой; 5) В основе механизма – высококачественный поликарбонат; 6) Впервые от Legrand – трехклавишный выключатель! | шт | 10 | IP20 | термопласт | [5 empty] | Legrand |  |  | слоновая кость | блестящий/глянцевый | 1 |  | RJ11
Etika - Розетка RJ11+RJ45 5E UTP (сл.кость) | 672352 | https://lsys.by/katalog/elektroustanovochnoe_oborudovanie/rozetki_informatsionnye_audio_tv/etika_rozetka_rj11_rj45_5e_utp_sl_kost.html | https://lsys.by/upload/iblock/fdb/fdb014b357e93444656b5d0e6fbe26d1.jpg | Etika | Серия Etika сочетает в себе функциональность, широкую цветовую гамму и приемлемую стоимость. В основе дизайна розеток и выключателей Etika простые лаконичные формы, которые смогут дополнить любой интерьер. Разнообразие цветов позволит воплотить в жизнь Ваши самые смелые решения и создать оригинальный интерьер. Достоинства линейки розеток и выключателей Legrand Etika: 1) Возможность выбора различных цветовых комбинаций. Серия включает четыре основных цвета – белый, слоновая кость, алюминий, антрацит. Цветные рамки представлены пятью оттенками – светлая галька, красный, зеленый папоротник, сливовый и какао; 2) Энергосбережение: за счет дополнительного уплотнения герметичный чехол предотвращает попадание холодного воздуха при монтаже; 3) Удобство и простота монтажа однопостовых и многопостовых механизмов; 4) Наличие механизмов с пыле- и влагозащитой; 5) В основе механизма – высококачественный поликарбонат; 6) Впервые от Legrand – трехклавишный выключатель! | шт | 10 | IP20 | термопласт | [5 empty] | Legrand |  |  | слоновая кость | блестящий/глянцевый | 2 |  | RJ45 | UTP | 5e
Etika - Розетка 1хRJ-45 UTP CAT5E 8конт.(сл.кость) | 672341 | https://lsys.by/katalog/elektroustanovochnoe_oborudovanie/rozetki_informatsionnye_audio_tv/etika_rozetka_1khrj_45_utp_cat5e_8kont_sl_kost.html | https://lsys.by/upload/iblock/bff/bffd454eb2dcb4c9aa8475b8e216c30f.jpg | Etika | Серия Etika сочетает в себе функциональность, широкую цветовую гамму и приемлемую стоимость. В основе дизайна розеток и выключателей Etika простые лаконичные формы, которые смогут дополнить любой интерьер. Разнообразие цветов позволит воплотить в жизнь Ваши самые смелые решения и создать оригинальный интерьер. Достоинства линейки розеток и выключателей Legrand Etika: 1) Возможность выбора различных цветовых комбинаций. Серия включает четыре основных цвета – белый, слоновая кость, алюминий, антрацит. Цветные рамки представлены пятью оттенками – светлая галька, красный, зеленый папоротник, сливовый и какао; 2) Энергосбережение: за счет дополнительного уплотнения герметичный чехол предотвращает попадание холодного воздуха при монтаже; 3) Удобство и простота монтажа однопостовых и многопостовых механизмов; 4) Наличие механизмов с пыле- и влагозащитой; 5) В основе механизма – высококачественный поликарбонат; 6) Впервые от Legrand – трехклавишный выключатель! | шт | 10 | IP20 | термопласт | [5 empty] | Legrand |  |  | слоновая кость | блестящий/глянцевый | 1 |  | RJ45 | UTP | 5e
Etika - Розетка 2хRJ-45 UTP CAT5E 8конт. (сл.кость) | 672355 | https://lsys.by/katalog/elektroustanovochnoe_oborudovanie/rozetki_informatsionnye_audio_tv/etika_rozetka_2khrj_45_utp_cat5e_8kont_sl_kost.html | https://lsys.by/upload/iblock/c9c/c9c7a90e6c8f3367960ff904979a1e95.jpg | Etika | Серия Etika сочетает в себе функциональность, широкую цветовую гамму и приемлемую стоимость. В основе дизайна розеток и выключателей Etika простые лаконичные формы, которые смогут дополнить любой интерьер. Разнообразие цветов позволит воплотить в жизнь Ваши самые смелые решения и создать оригинальный интерьер. Достоинства линейки розеток и выключателей Legrand Etika: 1) Возможность выбора различных цветовых комбинаций. Серия включает четыре основных цвета – белый, слоновая кость, алюминий, антрацит. Цветные рамки представлены пятью оттенками – светлая галька, красный, зеленый папоротник, сливовый и какао; 2) Энергосбережение: за счет дополнительного уплотнения герметичный чехол предотвращает попадание холодного воздуха при монтаже; 3) Удобство и простота монтажа однопостовых и многопостовых механизмов; 4) Наличие механизмов с пыле- и влагозащитой; 5) В основе механизма – высококачественный поликарбонат; 6) Впервые от Legrand – трехклавишный выключатель! | шт | 10 | IP20 | пластик abs | [5 empty] | Legrand |  |  | слоновая кость | блестящий/глянцевый | 2 |  | RJ45 | UTP | 5e
Etika - Розетка TV звезда 2дБ, 0-2400MHz (сл.кость) | 672351 | https://lsys.by/katalog/elektroustanovochnoe_oborudovanie/rozetki_informatsionnye_audio_tv/etika_rozetka_tv_zvezda_2db_0_2400mhz_sl_kost.html | https://lsys.by/upload/iblock/d80/d80b8b88fba4e7e981b23c130decce61.jpg | Etika | Серия Etika сочетает в себе функциональность, широкую цветовую гамму и приемлемую стоимость. В основе дизайна розеток и выключателей Etika простые лаконичные формы, которые смогут дополнить любой интерьер. Разнообразие цветов позволит воплотить в жизнь Ваши самые смелые решения и создать оригинальный интерьер. Достоинства линейки розеток и выключателей Legrand Etika: 1) Возможность выбора различных цветовых комбинаций. Серия включает четыре основных цвета – белый, слоновая кость, алюминий, антрацит. Цветные рамки представлены пятью оттенками – светлая галька, красный, зеленый папоротник, сливовый и какао; 2) Энергосбережение: за счет дополнительного уплотнения герметичный чехол предотвращает попадание холодного воздуха при монтаже; 3) Удобство и простота монтажа однопостовых и многопостовых механизмов; 4) Наличие механизмов с пыле- и влагозащитой; 5) В основе механизма – высококачественный поликарбонат; 6) Впервые от Legrand – трехклавишный выключатель! | шт | 10 | IP20 | термопласт | [5 empty] | Legrand |  |  | слоновая кость | блестящий/глянцевый | 1 |  | TV звезда
Etika - Рамка 1 пост (сл.кость) | 672511 | https://lsys.by/katalog/elektroustanovochnoe_oborudovanie/ramki/etika_ramka_1_post_sl_kost.html | https://lsys.by/upload/iblock/569/569b04e925841099175596d2e00644c9.jpg | Etika | Серия Etika сочетает в себе функциональность, широкую цветовую гамму и приемлемую стоимость. В основе дизайна розеток и выключателей Etika простые лаконичные формы, которые смогут дополнить любой интерьер. Разнообразие цветов позволит воплотить в жизнь Ваши самые смелые решения и создать оригинальный интерьер. Достоинства линейки розеток и выключателей Legrand Etika: 1) Возможность выбора различных цветовых комбинаций. Серия включает четыре основных цвета – белый, слоновая кость, алюминий, антрацит. Цветные рамки представлены пятью оттенками – светлая галька, красный, зеленый папоротник, сливовый и какао; 2) Энергосбережение: за счет дополнительного уплотнения герметичный чехол предотвращает попадание холодного воздуха при монтаже; 3) Удобство и простота монтажа однопостовых и многопостовых механизмов; 4) Наличие механизмов с пыле- и влагозащитой; 5) В основе механизма – высококачественный поликарбонат; 6) Впервые от Legrand – трехклавишный выключатель! | шт | 40 | IP20 | термопласт | [5 empty] | Legrand |  |  | слоновая кость | блестящий/глянцевый | 1
Etika - Рамка 2 поста (cл.кость) | 672512 | https://lsys.by/katalog/elektroustanovochnoe_oborudovanie/ramki/etika_ramka_2_posta_cl_kost.html | https://lsys.by/upload/iblock/730/730fd72edcd430206f6faa53d314a735.jpg | Etika | Серия Etika сочетает в себе функциональность, широкую цветовую гамму и приемлемую стоимость. В основе дизайна розеток и выключателей Etika простые лаконичные формы, которые смогут дополнить любой интерьер. Разнообразие цветов позволит воплотить в жизнь Ваши самые смелые решения и создать оригинальный интерьер. Достоинства линейки розеток и выключателей Legrand Etika: 1) Возможность выбора различных цветовых комбинаций. Серия включает четыре основных цвета – белый, слоновая кость, алюминий, антрацит. Цветные рамки представлены пятью оттенками – светлая галька, красный, зеленый папоротник, сливовый и какао; 2) Энергосбережение: за счет дополнительного уплотнения герметичный чехол предотвращает попадание холодного воздуха при монтаже; 3) Удобство и простота монтажа однопостовых и многопостовых механизмов; 4) Наличие механизмов с пыле- и влагозащитой; 5) В основе механизма – высококачественный поликарбонат; 6) Впервые от Legrand – трехклавишный выключатель! | шт | 10 | IP20 | термопласт | [5 empty] | Legrand |  |  | слоновая кость | блестящий/глянцевый | 2
Etika - Рамка 3 поста (сл.кость) | 672513 | https://lsys.by/katalog/elektroustanovochnoe_oborudovanie/ramki/etika_ramka_3_posta_sl_kost.html | https://lsys.by/upload/iblock/0a6/0a672129dc587ab898b1a44059a529f6.jpg | Etika | Серия Etika сочетает в себе функциональность, широкую цветовую гамму и приемлемую стоимость. В основе дизайна розеток и выключателей Etika простые лаконичные формы, которые смогут дополнить любой интерьер. Разнообразие цветов позволит воплотить в жизнь Ваши самые смелые решения и создать оригинальный интерьер. Достоинства линейки розеток и выключателей Legrand Etika: 1) Возможность выбора различных цветовых комбинаций. Серия включает четыре основных цвета – белый, слоновая кость, алюминий, антрацит. Цветные рамки представлены пятью оттенками – светлая галька, красный, зеленый папоротник, сливовый и какао; 2) Энергосбережение: за счет дополнительного уплотнения герметичный чехол предотвращает попадание холодного воздуха при монтаже; 3) Удобство и простота монтажа однопостовых и многопостовых механизмов; 4) Наличие механизмов с пыле- и влагозащитой; 5) В основе механизма – высококачественный поликарбонат; 6) Впервые от Legrand – трехклавишный выключатель! | шт | 10 | IP20 | термопласт | [5 empty] | Legrand |  |  | слоновая кость | блестящий/глянцевый | 3
Etika - Рамка 4 поста (сл.кость) | 672514 | https://lsys.by/katalog/elektroustanovochnoe_oborudovanie/ramki/etika_ramka_4_posta_sl_kost.html | https://lsys.by/upload/iblock/12c/12cdde69eb086a4b9c6d06acf7b837a8.jpg | Etika | Серия Etika сочетает в себе функциональность, широкую цветовую гамму и приемлемую стоимость. В основе дизайна розеток и выключателей Etika простые лаконичные формы, которые смогут дополнить любой интерьер. Разнообразие цветов позволит воплотить в жизнь Ваши самые смелые решения и создать оригинальный интерьер. Достоинства линейки розеток и выключателей Legrand Etika: 1) Возможность выбора различных цветовых комбинаций. Серия включает четыре основных цвета – белый, слоновая кость, алюминий, антрацит. Цветные рамки представлены пятью оттенками – светлая галька, красный, зеленый папоротник, сливовый и какао; 2) Энергосбережение: за счет дополнительного уплотнения герметичный чехол предотвращает попадание холодного воздуха при монтаже; 3) Удобство и простота монтажа однопостовых и многопостовых механизмов; 4) Наличие механизмов с пыле- и влагозащитой; 5) В основе механизма – высококачественный поликарбонат; 6) Впервые от Legrand – трехклавишный выключатель! | шт | 5 | IP20 | термопласт | [5 empty] | Legrand |  |  | слоновая кость | блестящий/глянцевый | 4
Etika - Рамка 5 постов (сл.кость) | 672515 | https://lsys.by/katalog/elektroustanovochnoe_oborudovanie/ramki/etika_ramka_5_postov_sl_kost.html | https://lsys.by/upload/iblock/147/14783ca09c751cbaead089966fbb65c9.jpg | Etika | Серия Etika сочетает в себе функциональность, широкую цветовую гамму и приемлемую стоимость. В основе дизайна розеток и выключателей Etika простые лаконичные формы, которые смогут дополнить любой интерьер. Разнообразие цветов позволит воплотить в жизнь Ваши самые смелые решения и создать оригинальный интерьер. Достоинства линейки розеток и выключателей Legrand Etika: 1) Возможность выбора различных цветовых комбинаций. Серия включает четыре основных цвета – белый, слоновая кость, алюминий, антрацит. Цветные рамки представлены пятью оттенками – светлая галька, красный, зеленый папоротник, сливовый и какао; 2) Энергосбережение: за счет дополнительного уплотнения герметичный чехол предотвращает попадание холодного воздуха при монтаже; 3) Удобство и простота монтажа однопостовых и многопостовых механизмов; 4) Наличие механизмов с пыле- и влагозащитой; 5) В основе механизма – высококачественный поликарбонат; 6) Впервые от Legrand – трехклавишный выключатель! | шт | 5 | IP20 | термопласт | [5 empty] | Legrand |  |  | слоновая кость | блестящий/глянцевый | 5